## 病理科专用产品清单
包件号 | 包件名称 | 序号 | 产品名称 | 规格 | 计价单位 | 最高限价（元） | 产品参数信息
一 | 人乳头瘤病毒（23个型）核酸分型检测试剂盒（荧光PCR法） | 1 | 人乳头瘤病毒（23个型）核酸分型检测试剂盒（荧光PCR法） | / | 人份 | 146.24 | 1、HPV检测试剂需要医疗器械注册证。 2、检测方法：荧光PCR法。 3、准确分型。 4、每批检测需带质控（阳性质控，空白对照），并拥有内部质控，用于监控样本的提取过程。 5、单个反应系统检测能力不少于16个样本。 6、试剂通过CE认证。 7、变异系数：批内精密度和批间精密度Ct值的变异系数（CV,%）均不大于5.0％。 8、灵敏度：20拷贝/反应 9、检测区域：以非 L1 区域为靶序列 10、四川省药械集中采购及医药价格监管平台试剂联动专区挂品。
二 | 人乳头状瘤病毒检测试剂盒（捕获杂交法） | 1 | 人乳头状瘤病毒检测试剂盒（捕获杂交法） | / | 人份 | 215 | 1、预期用途：与宫颈细胞学检查共同用于辅助诊断，对临床意义不明确的非典型鳞状细胞进行辅助诊断；用于体外定性检测患者宫颈细胞样本中的人乳头状瘤病毒，定性检测14种高危型人乳头瘤病毒HPV，包括16、18、31、33、35、39、45、51、52、56、58、59、66和68型； 2、四川省药械集中采购及医药价格监管平台试剂联动专区挂品。
三 | HC2 | 1 | 高危型人乳头瘤病毒核酸检测试剂盒（杂交捕获二代法） | / | 测试 | 166.67 | 1、功能：用于检测WHO确认的导致宫颈癌的13种高危型人乳头瘤病毒HPV-DNA，并能够提供病毒载量值。 2、 设备和试剂均通过美国FDA认证、欧洲CE认证和中国NMPA注册。 3、 采用分子杂交信号放大原理，无须DNA提取和基因扩增。 4、 对宫颈高度病变及子宫颈癌检测的敏感度达97%。 5、 阴性预测值达99.9%。 6、 重复性好，达100%。 7、 采用全长8000个碱基对的RNA探针及特异性的第一抗体，当病毒发生变异时不会影响检测结果。 8、 能提供HPV病毒载量值，采用经临床验证、且是WHO唯一推荐使用的阳性判定标准：≥1.0pg/ml (相当于5000拷贝/反应）。 9、保存液中的宫颈脱落细胞样本可在常温下进行运输和保存，常温下可保存≥14天。 10、四川省药械集中采购及医药价格监管平台试剂联动专区挂品。
|  | 2 | 宫颈采样器 | / | 支 | 20 | 1、功能：用于收集宫颈脱落细胞并保存。 2、组成：包括宫颈采集刷和样品保存管。 3、采样器前端采用304不锈钢材质，避免胶端脱落在人体内；手柄采用ABS树脂材料；刷毛采用612尼龙单丝；样品保存管采用聚丙烯材质。 4、样品保存管内含1ml添加剂用于保存宫颈样本，能够阻止细菌的生长和保持病毒DNA的完整性；添加剂能够在常温下使宫颈脱落细胞保存2周，在2-8℃条件下可保存1个月。 5、pH值测定:管内添加剂pH值应在8.0-9.0范围内。 6、吸光度：在210nm-500nm波长范围内无吸收峰，在280nm以上波长处的吸收度应小于0.05。 7、微生物限度：宫颈刷和添加剂的微生物限度应符合：细菌总数不得超过100个，霉菌和酵母菌数应小于10个，金黄色葡萄球菌、铜绿假单胞菌不得检出。 8、四川省药械集中采购及医药价格监管平台试剂联动专区挂品。
四 | 吸管 | 1 | 吸管 | 3ml | 只 | 0.1 | 1、3ml/500pcs 2、用于制作液基细胞学和体液细胞的制片
五 | 一次性使用无菌注射器 带针 | 1 | 一次性使用无菌注射器 带针 | 10ml | 支 | 0.52 | 1、偏头式10ml针头 2、四川省药械集中采购及医药价格监管平台试剂联动专区挂品。
六 | 珊顿EZ漏斗 | 1 | 珊顿EZ漏斗 | / | 个 | 35 | 1、适用于细胞学样本的制作，材质：一次性塑料材质，方便省时，防止污染，同时却繁琐清洗消毒程序。
七 | 液基细胞处理试剂盒 | 1 | 液基细胞处理试剂盒 | / | 人份 | 60 | 1、含细胞保存液、生物胶玻片等，主要用于病理分析前脱落组织的预处理，包括细胞保存、染色及制片等处理。 2、四川省药械集中采购及医药价格监管平台试剂联动专区挂品。
八 | 地高辛染色液 | 1 | 地高辛染色液 | HPV高危 | 人份 | 90 | 1、主要用于原位杂交 组织细胞的核酸靶点检测，检测方法为：荧光染色原位杂交法 2、四川省药械集中采购及医药价格监管平台试剂联动专区挂品。
|  | 2 | 地高辛染色液 | HPV低危 | 人份 | 90 | 1、主要用于原位杂交 组织细胞的核酸靶点检测，检测方法为：荧光染色原位杂交法 2、四川省药械集中采购及医药价格监管平台试剂联动专区挂品。
|  | 3 | 地高辛染色液 | EBER | 人份 | 90 | 1、主要用于原位杂交 组织细胞的核酸靶点检测，检测方法为：荧光染色原位杂交法 2、四川省药械集中采购及医药价格监管平台试剂联动专区挂品。
九 | 病理基础耗材 | 1 | 病理级显微镜载玻片 | / | 片 | 0.126 | 1、单头单面蒙砂，浮法玻璃，高清洁度，免清洗
|  | 2 | 显微镜盖玻片 | / | 片 | 0.052 | 1、超白玻璃材质，防霉变处理，单个铝箔包装，24*32mm
|  | 3 | 显微镜盖玻片 | / | 片 | 0.061 | 1、超白玻璃材质，防霉变处理，单个铝箔包装，24*50mm
|  | 4 | 组织包埋盒（白色） | / | 只 | 0.21 | 1、长条孔形，带特殊塔扣连接，后开盖设计，POM材质，100%耐化学腐蚀。盖底分离平装.
|  | 5 | 组织包埋盒（粉色） | / | 只 | 0.21 | 1、长条孔形，带特殊塔扣连接，后开盖设计，POM材质，100%耐化学腐蚀。盖底分离平装。
|  | 6 | 组织包埋盒（紫色） | / | 只 | 0.21 | 1、长条孔形，带特殊塔扣连接，后开盖设计，POM材质，100%耐化学腐蚀。盖底分离平装。
|  | 7 | 刀片 | / | 片 | 11.2 | 1、适用于常规病理组织切片，一次性刀片，不锈钢材质
|  | 8 | 刀片 | / | 片 | 11.2 | 1、适用于超硬病理组织切片，一次性刀片，不锈钢材质
|  | 9 | 中性树胶 | 100ml | 瓶 | 33 | 1、封固玻片用，不溶于水，含苯
|  | 10 | 苏木素,三水 | 5g | 瓶 | 108 | 1、用于细胞学和组织学的HE染色，对细胞核进行蓝紫色染色
|  | 11 | 伊红Y（水溶） | 25g | 瓶 | 40.5 | 1、用于细胞学和组织学的HE染色，对细胞质进行红色染色
|  | 12 | 亮绿SF（淡黄） | 5g | 瓶 | 120 | 1、用于切片边缘染色，规格不高于5g
|  | 13 | 亲水粘附片 | / | 片 | 0.73 | 1、彩色油漆面，表面具有粘附能力和亲水表面，高清洁度，无需清洗
|  | 14 | 玻片盒（金属扣） | / | 个 | 16 | 1、塑料材质，具有金属扣，通量100片
十 | 免组二抗试剂 | 1 | 免疫显色试剂 | / | 盒 | 7800 | 1.在免疫组化反应或原位杂交反应中与首要抗原抗体结合，通过染色，将靶点进行标记。 2.由过氧化物酶封闭剂、一抗后试剂、多聚物、DAB Part 1、 DAB Part B、苏木素组成 3、四川省药械集中采购及医药价格监管平台试剂联动专区挂品。
|  | 2 | 清洗液 | 1L | 瓶 | 3155 | 1、用于检测过程中反应体系的清洗，以便于对待测物质进行体外检测，不包含单独用于仪器清洗的清洗液。 2、由三羟甲基缓冲盐、表面活性剂、3.5% ProClin 950和水组成。 3、四川省药械集中采购及医药价格监管平台试剂联动专区挂品。
|  | 3 | 脱蜡液 | 1L | 瓶 | 600 | 1、用于对样本进行染色前预处理，去除石蜡包埋组织样本上的石蜡。 2、由脱蜡液组成。 3、四川省药械集中采购及医药价格监管平台试剂联动专区挂品。
十一 | DNA倍体 | 1 | 硫堇染色剂 | 1g | 瓶 | 1800 | 1、硫堇染色剂由试剂A和试剂B组成，试剂A由硫堇组成，呈深蓝色，试剂B由亚硫酸氢钠组成，呈白色。 2、四川省药械集中采购及医药价格监管平台试剂联动专区挂品。
|  | 2 | 细胞保存液 | 12ml | 瓶 | 30 | 1、细胞保存液主要由甲醇、水等组成，适用于保存、运输取自人体的细胞，仅用于体外分析检测目的，不用于治疗用途。 2、四川省药械集中采购及医药价格监管平台试剂联动专区挂品。
十二 | 全自动染色机配套试剂 | 1 | 苏木素-伊红染色液（HE） | / | 瓶 | 11400 | 1、≥1L/瓶，用于对组织细胞切片及图片中的细胞核染色，可最少用于3000个玻片，适用于组织染色机（Dako CoverStainer） 2、四川省药械集中采购及医药价格监管平台试剂联动专区挂品。
|  | 2 | 苏木素-伊红染色液（HE） | / | 瓶 | 11230 | 1、≥1L/瓶，用于用于细胞浆染色，可最少用于3000个玻片，适用于组织染色机（Dako CoverStainer） 2、四川省药械集中采购及医药价格监管平台试剂联动专区挂品。
|  | 3 | 苏木素-伊红染色液（HE） | / | 瓶 | 5270 | 1、≥1L/瓶，用于调节苏木素的染色，从紫色变为蓝色，可最少用于3000个玻片，适用于组织染色机（Dako CoverStainer） 2、四川省药械集中采购及医药价格监管平台试剂联动专区挂品。
|  | 4 | 清洗液 | / | 瓶 | 180 | 1、≥3800ml/瓶，用于检测过程中反应体系的清洗，以便于对待测物质进行体外检测，适用于组织染色机（Dako CoverStainer）
|  | 5 | 专用盖玻片 | / | 片 | 2.3 | 1、≥24*50mm，用于染色后显微镜下观察，适用于组织染色机（Dako CoverStainer）
|  | 6 | 样本保存液 | / | 瓶 | 3600 | 1、≥473ml/瓶，用于组织、细胞病理学分析样本的保存,可最少用于6000个玻片，适用于组织染色机（Dako CoverStainer） 2、四川省药械集中采购及医药价格监管平台试剂联动专区挂品。
|  | 7 | 清洗液 | / | 桶 | 6000 | 1、≥3800ml/瓶，用于检测过程中反应体系的清洗，以便于对待测物质进行体外检测，适用于组织染色机（Dako CoverStainer） 2、四川省药械集中采购及医药价格监管平台试剂联动专区挂品。
十三 | 免组二抗试剂 | 1 | 兔单克隆阴性质控抗体 | / | 测试 | 5.776 | 1、III类抗体，该产品用于福尔马林固定、石蜡包埋组织切片内兔免疫球蛋白非特异性结合的质控； 2、四川省药械集中采购及医药价格监管平台试剂联动专区挂品。
|  | 2 | DAB染色增强液 | / | 测试 | 9.96 | 1、由OptiView扩增剂、OptiView扩增物多聚体、OptiView扩增 H202组成,与DAB染色液联合使用，用于增加小鼠和家兔一抗的染色强度； 2、四川省药械集中采购及医药价格监管平台试剂联动专区挂品。
|  | 3 | 抗ALK(D5F3)兔单克隆抗体试剂(免疫组织化学法) | / | 测试 | 180.78 | 1、III类抗体，ALK（D5F3）阳性NSCLC是肺癌的一个特定分子亚型，ALK抑制剂克唑替尼能显著延长晚期ALK阳性NSCLC患者的无进展生存期。 2、四川省药械集中采购及医药价格监管平台试剂联动专区挂品。
|  | 4 | 免疫组化抗原修复缓冲液 | 2L | 盒 | 1323 | 1、用于免疫组织化学染色前的抗原修复； 2、四川省药械集中采购及医药价格监管平台试剂联动专区挂品。
|  | 5 | 缓冲液 | 2L. | 盒 | 688 | 1、缓冲液SSC，提供/维持设备免疫组织化学反应环境； 2、四川省药械集中采购及医药价格监管平台试剂联动专区挂品。
|  | 6 | 清洗液 | 2L | 盒 | 1323 | 1、用于检测过程中反应体系的脱蜡、清洗，以便于对待测物质进行体外检测，不含酒精及二甲苯； 2、四川省药械集中采购及医药价格监管平台试剂联动专区挂品。
|  | 7 | 苏木素染色液 | 25ml | 盒 | 388 | 1、用于免疫组织化学染色中组织细胞切片及细胞涂片中细胞核的染色； 2、四川省药械集中采购及医药价格监管平台试剂联动专区挂品。
|  | 8 | 缓冲液 | 2L | 盒 | 354 | 1、缓冲液lcs，液体封盖膜，提供/维持设备免疫组织化学反应环境； 2、四川省药械集中采购及医药价格监管平台试剂联动专区挂品。
|  | 9 | 返蓝染色液 | 25ml | 盒 | 347 | 1、用于免疫组织化学染色中调节苏木素染色，从紫色变为蓝色； 2、四川省药械集中采购及医药价格监管平台试剂联动专区挂品。
|  | 10 | DAB染色液 | / | 测试 | 42.88 | 1、Optiview 过氧化物醇抑制剂、Optiview HQ通用连接剂、OptiView HRP标记的小分子多聚体 (Multimer)、OptiView双 氧水、OptiView DAB、 OptiView 硫酸铜组成,用于免疫组织化学染色的显色； 2、四川省药械集中采购及医药价格监管平台试剂联动专区挂品。
|  | 11 | DAB染色液 | / | 测试 | 32.06 | 1、抑制剂、通用HRP多聚体、DAB显色剂、DAB Detection Kit组成，用于免疫组织化学染色的显色； 2、四川省药械集中采购及医药价格监管平台试剂联动专区挂品。
|  | 12 | 清洗液 | 2L | 盒 | 538 | 1、清洗液buffer 用于检测过程中反应体系的清洗，以便于对待测物质进行体外检测； 2、四川省药械集中采购及医药价格监管平台试剂联动专区挂品。
|  | 13 | 切片标签 | / | 个 | 2.396 | 1、玻片标签，区分不同标记，适用于设备自动识别扫描对应标记。
十四 | 免组一抗试剂 | 1 | Actin抗体试剂（免疫组织化学） | 2.0ml/瓶 | 瓶 | 223 | 1、在常规染色（如：HE 染色）基础上进行免疫组织化学染色，为医师提供诊断的辅助信息。 2、修复方式：EDTA或柠檬酸。 3、即用型，开放试剂。 4、抗体稳定性高。 5、四川省药械集中采购及医药价格监管平台试剂联动专区挂品。
|  | 2 | Actin抗体试剂（免疫组织化学） | 1.0ml/瓶 | 瓶 | 132
|  | 3 | Actin, Alpha Smooth Muscle抗体试剂（免疫组织化学） | 2.0ml/瓶 | 瓶 | 211
|  | 4 | Actin, Alpha Smooth Muscle抗体试剂（免疫组织化学） | 1.0ml/瓶 | 瓶 | 126
|  | 5 | ALK抗体试剂（免疫组织化学） | 2.0ml/瓶 | 瓶 | 373
|  | 6 | ALK抗体试剂（免疫组织化学） | 1.0ml/瓶 | 瓶 | 223
|  | 7 | Alpha-1-Fetoprotein抗体试剂（免疫组织化学） | 2.0ml/瓶 | 瓶 | 215
|  | 8 | bcl-2抗体试剂（免疫组织化学） | 2.0ml/瓶 | 瓶 | 379
|  | 9 | CA 125抗体试剂（免疫组织化学） | 2.0ml/瓶 | 瓶 | 344
|  | 10 | CA 125抗体试剂（免疫组织化学） | 1.0ml/瓶 | 瓶 | 204
|  | 11 | CA 19-9抗体试剂（免疫组织化学） | 2.0ml/瓶 | 瓶 | 348
|  | 12 | CA 19-9抗体试剂（免疫组织化学） | 1.0ml/瓶 | 瓶 | 208
|  | 13 | Calcitonin降钙素抗体试剂（免疫组织化学） | 2.0ml/瓶 | 瓶 | 111
|  | 14 | Calponin抗体试剂（免疫组织化学） | 2.0ml/瓶 | 瓶 | 215
|  | 15 | Calretinin抗体试剂（免疫组织化学） | 2.0ml/瓶 | 瓶 | 228
|  | 16 | Calretinin抗体试剂（免疫组织化学） | 1.0ml/瓶 | 瓶 | 136
|  | 17 | CD3抗体试剂（免疫组织化学） | 2.0ml/瓶 | 瓶 | 207
|  | 18 | CD3抗体试剂（免疫组织化学） | 1.0ml/瓶 | 瓶 | 111
|  | 19 | CD5抗体试剂（免疫组织化学） | 2.0ml/瓶 | 瓶 | 356
|  | 20 | CD5抗体试剂（免疫组织化学） | 1.0ml/瓶 | 瓶 | 178
|  | 21 | CD10抗体试剂（免疫组织化学） | 2.0ml/瓶 | 瓶 | 377
|  | 22 | CD10抗体试剂（免疫组织化学） | 1.0ml/瓶 | 瓶 | 228
|  | 23 | CD15抗体试剂（免疫组织化学） | 2.0ml/瓶 | 瓶 | 410
|  | 24 | CD15抗体试剂（免疫组织化学） | 1.0ml/瓶 | 瓶 | 228
|  | 25 | CD20抗体试剂（免疫组织化学） | 2.0ml/瓶 | 瓶 | 178
|  | 26 | CD20抗体试剂（免疫组织化学） | 1.0ml/瓶 | 瓶 | 104
|  | 27 | CD21抗体试剂（免疫组织化学） | 2.0ml/瓶 | 瓶 | 373
|  | 28 | CD21抗体试剂（免疫组织化学） | 1.0ml/瓶 | 瓶 | 223
|  | 29 | CD30抗体试剂（免疫组织化学） | 2.0ml/瓶 | 瓶 | 331
|  | 30 | CD30抗体试剂（免疫组织化学） | 1.0ml/瓶 | 瓶 | 199
|  | 31 | CD31抗体试剂（免疫组织化学） | 2.0ml/瓶 | 瓶 | 398
|  | 32 | CD31抗体试剂（免疫组织化学） | 1.0ml/瓶 | 瓶 | 238
|  | 33 | CD34抗体试剂（免疫组织化学） | 2.0ml/瓶 | 瓶 | 379
|  | 34 | CD45抗体试剂（免疫组织化学） | 2.0ml/瓶 | 瓶 | 178
|  | 35 | CD45抗体试剂（免疫组织化学） | 1.0ml/瓶 | 瓶 | 104
|  | 36 | CD56抗体试剂（免疫组织化学） | 2.0ml/瓶 | 瓶 | 269
|  | 37 | CD56抗体试剂（免疫组织化学） | 1.0ml/瓶 | 瓶 | 161
|  | 38 | CD57抗体试剂（免疫组织化学） | 2.0ml/瓶 | 瓶 | 363
|  | 39 | CD68抗体试剂（免疫组织化学） | 2.0ml/瓶 | 瓶 | 247
|  | 40 | CD68抗体试剂（免疫组织化学） | 1.0ml/瓶 | 瓶 | 144
|  | 41 | CD79a抗体试剂（免疫组织化学） | 2.0ml/瓶 | 瓶 | 331
|  | 42 | CD99抗体试剂（免疫组织化学） | 2.0ml/瓶 | 瓶 | 319
|  | 43 | CD117抗体试剂（免疫组织化学） | 2.0ml/瓶 | 瓶 | 354
|  | 44 | CEA抗体试剂（免疫组织化学） | 2.0ml/瓶 | 瓶 | 211
|  | 45 | C-erbB-2抗体试剂（免疫组织化学） | 2.0ml/瓶 | 瓶 | 232
|  | 46 | Chromogranin抗体试剂（免疫组织化学） | 2.0ml/瓶 | 瓶 | 233
|  | 47 | Chromogranin抗体试剂（免疫组织化学） | 1.0ml/瓶 | 瓶 | 139
|  | 48 | 细胞周期蛋白D1抗体试剂（免疫组织化学） | 2.0ml/瓶 | 瓶 | 501
|  | 49 | Desmin抗体试剂（免疫组织化学） | 2.0ml/瓶 | 瓶 | 161
|  | 50 | EMA抗体试剂（免疫组织化学） | 2.0ml/瓶 | 瓶 | 153
|  | 51 | EGFR（表皮生长因子受体）抗体试剂（免疫组织化学） | 2.0ml/瓶 | 瓶 | 402
|  | 52 | EGFR（表皮生长因子受体）抗体试剂（免疫组织化学） | 1.0ml/瓶 | 瓶 | 230
|  | 53 | ER抗体试剂（免疫组织化学） | 2.0ml/瓶 | 瓶 | 663
|  | 54 | ER抗体试剂（免疫组织化学） | 1.0ml/瓶 | 瓶 | 373
|  | 55 | 胶质纤维酸性蛋白（Glial Fibrillary Acidic Protein，GFAP）抗体试剂（免疫组织化学） | 2.0ml/瓶 | 瓶 | 178
|  | 56 | 胶质纤维酸性蛋白（Glial Fibrillary Acidic Protein，GFAP）抗体试剂（免疫组织化学） | 1.0ml/瓶 | 瓶 | 106
|  | 57 | GST-π抗体试剂（免疫组织化学） | 1.0ml/瓶 | 瓶 | 222
|  | 58 | Human Growth Hormone 抗体试剂（免疫组织化学） | 2.0ml/瓶 | 瓶 | 149
|  | 59 | HBcAg抗体试剂（免疫组织化学） | 2.0ml/瓶 | 瓶 | 204
|  | 60 | HBsAg抗体试剂（免疫组织化学） | 2.0ml/瓶 | 瓶 | 204
|  | 61 | Kappa链抗体试剂（免疫组织化学） | 1.0ml/瓶 | 瓶 | 131
|  | 62 | 细胞角蛋白7抗体试剂（免疫组织化学） | 2.0ml/瓶 | 瓶 | 207
|  | 63 | 细胞角蛋白7抗体试剂（免疫组织化学） | 1.0ml/瓶 | 瓶 | 124
|  | 64 | 细胞角蛋白8抗体试剂（免疫组织化学） | 2.0ml/瓶 | 瓶 | 203
|  | 65 | 细胞角蛋白19抗体试剂（免疫组织化学） | 2.0ml/瓶 | 瓶 | 207
|  | 66 | 细胞角蛋白19抗体试剂（免疫组织化学） | 1.0ml/瓶 | 瓶 | 124
|  | 67 | 细胞角蛋白20抗体试剂（免疫组织化学） | 2.0ml/瓶 | 瓶 | 265
|  | 68 | 细胞角蛋白20抗体试剂（免疫组织化学） | 1.0ml/瓶 | 瓶 | 159
|  | 69 | 细胞角蛋白（高分子量）抗体试剂（免疫组织化学） | 2.0ml/瓶 | 瓶 | 236
|  | 70 | 细胞角蛋白（低分子量）抗体试剂（免疫组织化学） | 2.0ml/瓶 | 瓶 | 215
|  | 71 | 细胞角蛋白（广谱）抗体试剂（免疫组织化学） | 2.0ml/瓶 | 瓶 | 207
|  | 72 | Ki-67抗体试剂（免疫组织化学） | 2.0ml/瓶 | 瓶 | 319
|  | 73 | Ki-67抗体试剂（免疫组织化学） | 1.0ml/瓶 | 瓶 | 179
|  | 74 | Lambda链抗体试剂（免疫组织化学） | 1.0ml/瓶 | 瓶 | 120
|  | 75 | LRP抗体试剂（免疫组织化学） | 2.0ml/瓶 | 瓶 | 248
|  | 76 | Lysozyme抗体试剂（免疫组织化学） | 1.0ml/瓶 | 瓶 | 74
|  | 77 | MART-1/melan A抗体试剂（免疫组织化学） | 2.0ml/瓶 | 瓶 | 494
|  | 78 | MART-1/melan A抗体试剂（免疫组织化学） | 1.0ml/瓶 | 瓶 | 247
|  | 79 | HMB-45抗体试剂（免疫组织化学） | 2.0ml/瓶 | 瓶 | 265
|  | 80 | HMB-45抗体试剂（免疫组织化学） | 1.0ml/瓶 | 瓶 | 159
|  | 81 | MC抗体试剂（免疫组织化学） | 1.0ml/瓶 | 瓶 | 129
|  | 82 | Myeloperoxidase抗体试剂（免疫组织化学） | 2.0ml/瓶 | 瓶 | 240
|  | 83 | Myeloperoxidase抗体试剂（免疫组织化学） | 1.0ml/瓶 | 瓶 | 145
|  | 84 | Myo D1抗体试剂（免疫组织化学） | 1.0ml/瓶 | 瓶 | 145
|  | 85 | Myoglobin抗体试剂（免疫组织化学） | 1.0ml/瓶 | 瓶 | 78
|  | 86 | NSE抗体试剂（免疫组织化学） | 1.0ml/瓶 | 瓶 | 129
|  | 87 | nm23抗体试剂（免疫组织化学） | 2.0ml/瓶 | 瓶 | 338
|  | 88 | p16抗体试剂（免疫组织化学） | 2.0ml/瓶 | 瓶 | 381
|  | 89 | p16抗体试剂（免疫组织化学） | 1.0ml/瓶 | 瓶 | 228
|  | 90 | p40抗体试剂（免疫组织化学） | 2.0ml/瓶 | 瓶 | 319
|  | 91 | p53抗体试剂（免疫组织化学） | 2.0ml/瓶 | 瓶 | 225
|  | 92 | p53抗体试剂（免疫组织化学） | 1.0ml/瓶 | 瓶 | 154
|  | 93 | PgP抗体试剂（免疫组织化学） | 2.0ml/瓶 | 瓶 | 688
|  | 94 | PCNA抗体试剂（免疫组织化学） | 1.0ml/瓶 | 瓶 | 153
|  | 95 | PLAP抗体试剂（免疫组织化学） | 1.0ml/瓶 | 瓶 | 174
|  | 96 | Plasma Cell Marker抗体试剂（免疫组织化学） | 2.0ml/瓶 | 瓶 | 283
|  | 97 | PR抗体试剂（免疫组织化学） | 2.0ml/瓶 | 瓶 | 658
|  | 98 | PR抗体试剂（免疫组织化学） | 1.0ml/瓶 | 瓶 | 385
|  | 99 | PSA抗体试剂（免疫组织化学） | 2.0ml/瓶 | 瓶 | 140
|  | 100 | PSA抗体试剂（免疫组织化学） | 1.0ml/瓶 | 瓶 | 84
|  | 101 | PSAP抗体试剂（免疫组织化学） | 1.0ml/瓶 | 瓶 | 84
|  | 102 | S100抗体试剂（免疫组织化学） | 2.0ml/瓶 | 瓶 | 211
|  | 103 | Synaptophysin抗体试剂（免疫组织化学） | 2.0ml/瓶 | 瓶 | 205
|  | 104 | Synaptophysin抗体试剂（免疫组织化学） | 1.0ml/瓶 | 瓶 | 123
|  | 105 | TS抗体试剂（免疫组织化学） | 2.0ml/瓶 | 瓶 | 539
|  | 106 | THY抗体试剂（免疫组织化学） | 2.0ml/瓶 | 瓶 | 164
|  | 107 | Topo Ⅱ抗体试剂（免疫组织化学） | 2.0ml/瓶 | 瓶 | 547
|  | 108 | 甲状腺转录因子-1 （TTF-1）抗体试剂（免疫组织化学） | 2.0ml/瓶 | 瓶 | 290
|  | 109 | 甲状腺转录因子-1 （TTF-1）抗体试剂（免疫组织化学） | 1.0ml/瓶 | 瓶 | 145
|  | 110 | VEGF抗体试剂（免疫组织化学） | 1.0ml/瓶 | 瓶 | 273
|  | 111 | Vimentin抗体试剂（免疫组织化学） | 2.0ml/瓶 | 瓶 | 269
|  | 112 | E-Cadherin抗体试剂（免疫组织化学） | 2.0ml/瓶 | 瓶 | 302
|  | 113 | WT1抗体试剂（免疫组织化学） | 2.0ml/瓶 | 瓶 | 348
|  | 114 | CD138抗体试剂（免疫组织化学） | 2.0ml/瓶 | 瓶 | 178
|  | 115 | bcl-6抗体试剂（免疫组织化学） | 2.0ml/瓶 | 瓶 | 485
|  | 116 | Villin（微管素）抗体试剂（免疫组织化学） | 2.0ml/瓶 | 瓶 | 269
|  | 117 | Villin（微管素）抗体试剂（免疫组织化学） | 1.0ml/瓶 | 瓶 | 153
|  | 118 | 细胞角蛋白5&6抗体试剂（免疫组织化学） | 2.0ml/瓶 | 瓶 | 265
|  | 119 | 细胞角蛋白5&6抗体试剂（免疫组织化学） | 1.0ml/瓶 | 瓶 | 164
|  | 120 | p63抗体试剂（免疫组织化学） | 2.0ml/瓶 | 瓶 | 389
|  | 121 | TPO抗体试剂（免疫组织化学） | 1.0ml/瓶 | 瓶 | 303
|  | 122 | AMACR/p504s抗体试剂（免疫组织化学） | 2.0ml/瓶 | 瓶 | 334
|  | 123 | AMACR/p504s抗体试剂（免疫组织化学） | 1.0ml/瓶 | 瓶 | 194
|  | 124 | D2-40抗体试剂（免疫组织化学） | 2.0ml/瓶 | 瓶 | 265
|  | 125 | D2-40抗体试剂（免疫组织化学） | 1.0ml/瓶 | 瓶 | 159
|  | 126 | TS抗体试剂（免疫组织化学） | 2.0ml/瓶 | 瓶 | 539
|  | 127 | TS抗体试剂（免疫组织化学） | 1.0ml/瓶 | 瓶 | 323
|  | 128 | CDX-2抗体试剂（免疫组织化学） | 2.0ml/瓶 | 瓶 | 232
|  | 129 | CDX-2抗体试剂（免疫组织化学） | 1.0ml/瓶 | 瓶 | 139
|  | 130 | Inhibin, alpha抗体试剂（免疫组织化学） | 2.0ml/瓶 | 瓶 | 510
|  | 131 | Inhibin, alpha抗体试剂（免疫组织化学） | 1.0ml/瓶 | 瓶 | 303
|  | 132 | MUM1抗体试剂（免疫组织化学） | 2.0ml/瓶 | 瓶 | 597
|  | 133 | Pax-5抗体试剂（免疫组织化学） | 2.0ml/瓶 | 瓶 | 286
|  | 134 | Pax-5抗体试剂（免疫组织化学） | 1.0ml/瓶 | 瓶 | 147
|  | 135 | DOG1抗体试剂（免疫组织化学） | 2.0ml/瓶 | 瓶 | 418
|  | 136 | DOG1抗体试剂（免疫组织化学） | 1.0ml/瓶 | 瓶 | 244
|  | 137 | Galectin-3抗体试剂（免疫组织化学） | 2.0ml/瓶 | 瓶 | 655
|  | 138 | Glypican 3抗体试剂（免疫组织化学） | 2.0ml/瓶 | 瓶 | 568
|  | 139 | GCDFP-15抗体试剂（免疫组织化学） | 2.0ml/瓶 | 瓶 | 445
|  | 140 | GCDFP-15抗体试剂（免疫组织化学） | 1.0ml/瓶 | 瓶 | 219
|  | 141 | Renal Cell Carcinoma Marker抗体试剂（免疫组织化学） | 2.0ml/瓶 | 瓶 | 230
|  | 142 | Renal Cell Carcinoma Marker抗体试剂（免疫组织化学） | 1.0ml/瓶 | 瓶 | 153
|  | 143 | Napsin A抗体试剂（免疫组织化学） | 2.0ml/瓶 | 瓶 | 236
|  | 144 | 抗体稀释液 | 20ml/瓶 | 瓶 | 149
|  | 145 | 抗体稀释液 | 50ml/瓶 | 瓶 | 373
|  | 146 | C1q抗体试剂（免疫组织化学） | 0.2ml/瓶 | 瓶 | 501 | 1、用于开展组织免疫荧光染色。 2、基于免疫荧光检测原理：冷冻切片（或石蜡切片经抗原酶修复处理后）与 FITC 标记的抗体试剂进行孵育，在原位形成抗原-抗体复合物。利用荧光显微镜观察切片，抗体上标记的 FITC 经激发光照射后发出荧光，通过观察荧光部位来确定是否有目标抗原及其表达情况。 3、开放试剂； 4、四川省药械集中采购及医药价格监管平台试剂联动专区挂品。
|  | 147 | C3c抗体试剂（免疫组织化学） | 0.2ml/瓶 | 瓶 | 421
|  | 148 | C4c抗体试剂（免疫组织化学） | 0.2ml/瓶 | 瓶 | 504
|  | 149 | Fib抗体试剂（免疫组织化学） | 0.2ml/瓶 | 瓶 | 338
|  | 150 | IgG抗体试剂（免疫组织化学） | 0.2ml/瓶 | 瓶 | 338
|  | 151 | IgM抗体试剂（免疫组织化学） | 0.2ml/瓶 | 瓶 | 421
|  | 152 | IgA抗体试剂（免疫组织化学） | 0.2ml/瓶 | 瓶 | 421
十五 | 全自动免疫组织抗体试剂 | 1 | CD15抗体试剂（免疫组织化学） | 即用型：1ml/瓶 | 瓶 | 280 | 1、在常规染色（如：HE 染色）基础上进行免疫组织化学染色，为医师提供诊断的辅助信息。 2、修复方式：EDTA或柠檬酸。 3、即用型，开放试剂。 4、抗体稳定性高。 5、四川省药械集中采购及医药价格监管平台试剂联动专区挂品。
|  | 2 | CD15抗体试剂（免疫组织化学） | 即用型：3ml/瓶 | 瓶 | 700
|  | 3 | CD15抗体试剂（免疫组织化学） | 即用型：10ml/瓶 | 瓶 | 1736
|  | 4 | CD3抗体试剂（免疫组织化学） | 即用型：1ml/瓶 | 瓶 | 195
|  | 5 | CD3抗体试剂（免疫组织化学） | 即用型：3ml/瓶 | 瓶 | 435
|  | 6 | CD3抗体试剂（免疫组织化学） | 即用型：6ml/瓶 | 瓶 | 785.2
|  | 7 | CD3抗体试剂（免疫组织化学） | 即用型：10ml/瓶 | 瓶 | 1308
|  | 8 | CD19抗体试剂（免疫组织化学） | 即用型：1ml/瓶 | 瓶 | 446
|  | 9 | CD19抗体试剂（免疫组织化学） | 即用型：3ml/瓶 | 瓶 | 970
|  | 10 | CD19抗体试剂（免疫组织化学） | 即用型：6ml/瓶 | 瓶 | 1843
|  | 11 | CD19抗体试剂（免疫组织化学） | 即用型：10ml/瓶 | 瓶 | 2918
|  | 12 | CD31抗体试剂（免疫组织化学） | 即用型：1ml/瓶 | 瓶 | 245
|  | 13 | CD31抗体试剂（免疫组织化学） | 即用型：3ml/瓶 | 瓶 | 610
|  | 14 | CD31抗体试剂（免疫组织化学） | 即用型：6ml/瓶 | 瓶 | 1046.4
|  | 15 | CD31抗体试剂（免疫组织化学） | 即用型：10ml/瓶 | 瓶 | 1835
|  | 16 | CD34抗体试剂（免疫组织化学） | 即用型：1ml/盒 | 盒 | 269.325
|  | 17 | CD34抗体试剂（免疫组织化学） | 即用型：3ml/盒 | 盒 | 669.465
|  | 18 | CD34抗体试剂（免疫组织化学） | 即用型：6ml/盒 | 盒 | 1291.81
|  | 19 | CD34抗体试剂（免疫组织化学） | 即用型：10ml/盒 | 盒 | 1412.0325
|  | 20 | CD44抗体试剂（免疫组织化学） | 即用型：1ml/瓶 | 瓶 | 371
|  | 21 | CD44抗体试剂（免疫组织化学） | 即用型：3ml/瓶 | 瓶 | 840
|  | 22 | CD44抗体试剂（免疫组织化学） | 即用型：6ml/瓶 | 瓶 | 1596
|  | 23 | CD44抗体试剂（免疫组织化学） | 即用型：10ml/瓶 | 瓶 | 2527
|  | 24 | CD45RO抗体试剂（免疫组织化学） | 即用型：1ml/盒 | 盒 | 150
|  | 25 | CD45RO抗体试剂（免疫组织化学） | 即用型：3ml/盒 | 盒 | 365
|  | 26 | CD45RO抗体试剂（免疫组织化学） | 即用型：6ml/盒 | 盒 | 593.6
|  | 27 | CD45RO抗体试剂（免疫组织化学） | 即用型：10ml/盒 | 盒 | 1124
|  | 28 | CD68抗体试剂（免疫组织化学） | 即用型：1ml/瓶 | 瓶 | 190
|  | 29 | CD68抗体试剂（免疫组织化学） | 即用型：3ml/瓶 | 瓶 | 475
|  | 30 | CD68抗体试剂（免疫组织化学） | 即用型：6ml/瓶 | 瓶 | 902
|  | 31 | CD68抗体试剂（免疫组织化学） | 即用型：10ml/瓶 | 瓶 | 1428
|  | 32 | CD79a抗体试剂（免疫组织化学） | 即用型：1ml/瓶 | 瓶 | 240
|  | 33 | CD79a抗体试剂（免疫组织化学） | 即用型：3ml/瓶 | 瓶 | 600
|  | 34 | CD79a抗体试剂（免疫组织化学） | 即用型：10ml/瓶 | 瓶 | 1805
|  | 35 | CEA抗体试剂（免疫组织化学） | 即用型：1ml/瓶 | 瓶 | 180
|  | 36 | CEA抗体试剂（免疫组织化学） | 即用型：3ml/瓶 | 瓶 | 450
|  | 37 | CEA抗体试剂（免疫组织化学） | 即用型：6ml/瓶 | 瓶 | 731
|  | 38 | CEA抗体试剂（免疫组织化学） | 即用型：10ml/瓶 | 瓶 | 1353
|  | 39 | 细胞角蛋白5（CK5）抗体试剂（免疫组织化学） | 即用型：1ml/瓶 | 瓶 | 140
|  | 40 | 细胞角蛋白5（CK5）抗体试剂（免疫组织化学） | 即用型：3ml/瓶 | 瓶 | 350
|  | 41 | 细胞角蛋白5（CK5）抗体试剂（免疫组织化学） | 即用型：6ml/瓶 | 瓶 | 630
|  | 42 | 细胞角蛋白5（CK5）抗体试剂（免疫组织化学） | 即用型：10ml/瓶 | 瓶 | 998
|  | 43 | 细胞角蛋白7抗体试剂（免疫组织化学） | 即用型：1ml/瓶 | 瓶 | 138.51
|  | 44 | 细胞角蛋白7抗体试剂（免疫组织化学） | 即用型：3ml/瓶 | 瓶 | 307.8
|  | 45 | 细胞角蛋白7抗体试剂（免疫组织化学） | 即用型：6ml/瓶 | 瓶 | 625.1
|  | 46 | 细胞角蛋白7抗体试剂（免疫组织化学） | 即用型：10ml/瓶 | 瓶 | 925.7085
|  | 47 | 细胞角蛋白8抗体试剂（免疫组织化学） | 即用型：1ml/瓶 | 瓶 | 230
|  | 48 | 细胞角蛋白8抗体试剂（免疫组织化学） | 即用型：3ml/瓶 | 瓶 | 420
|  | 49 | 细胞角蛋白8抗体试剂（免疫组织化学） | 即用型：6ml/瓶 | 瓶 | 815
|  | 50 | 细胞角蛋白8抗体试剂（免疫组织化学） | 即用型：10ml/瓶 | 瓶 | 1220
|  | 51 | 细胞角蛋白17抗体试剂（免疫组织化学） | 即用型：1ml/瓶 | 瓶 | 275
|  | 52 | 细胞角蛋白17抗体试剂（免疫组织化学） | 即用型：3ml/瓶 | 瓶 | 690
|  | 53 | 细胞角蛋白19抗体试剂（免疫组织化学） | 即用型：1ml/瓶 | 瓶 | 168
|  | 54 | 细胞角蛋白19抗体试剂（免疫组织化学） | 即用型：3ml/瓶 | 瓶 | 335
|  | 55 | 细胞角蛋白19抗体试剂（免疫组织化学） | 即用型：6ml/瓶 | 瓶 | 516.78
|  | 56 | 细胞角蛋白19抗体试剂（免疫组织化学） | 即用型：10ml/瓶 | 瓶 | 993
|  | 57 | 细胞角蛋白20抗体试剂（免疫组织化学） | 即用型：1ml/瓶 | 瓶 | 260
|  | 58 | 细胞角蛋白20抗体试剂（免疫组织化学） | 即用型：3ml/瓶 | 瓶 | 660
|  | 59 | 细胞角蛋白20抗体试剂（免疫组织化学） | 即用型：6ml/瓶 | 瓶 | 1254
|  | 60 | 细胞角蛋白20抗体试剂（免疫组织化学） | 即用型：10ml/瓶 | 瓶 | 1986
|  | 61 | Desmin抗体试剂（免疫组织化学） | 即用型：1ml/盒 | 盒 | 152
|  | 62 | Desmin抗体试剂（免疫组织化学） | 即用型：3ml/盒 | 盒 | 380
|  | 63 | Desmin抗体试剂（免疫组织化学） | 即用型：6ml/盒 | 盒 | 722
|  | 64 | Ep-CAM抗体试剂（免疫组织化学） | 即用型：1ml/瓶 | 瓶 | 210
|  | 65 | Ep-CAM抗体试剂（免疫组织化学） | 即用型：3ml/瓶 | 瓶 | 500
|  | 66 | Ep-CAM抗体试剂（免疫组织化学） | 即用型：10ml/瓶 | 瓶 | 1504
|  | 67 | Ki-67抗体试剂（免疫组织化学） | 即用型：1ml/瓶 | 瓶 | 348
|  | 68 | Ki-67抗体试剂（免疫组织化学） | 即用型：3ml/瓶 | 瓶 | 870
|  | 69 | Ki-67抗体试剂（免疫组织化学） | 即用型：6ml/瓶 | 瓶 | 1690
|  | 70 | Ki-67抗体试剂（免疫组织化学） | 即用型：10ml/瓶 | 瓶 | 2612
|  | 71 | Myoglobin抗体试剂（免疫组织化学） | 即用型：6ml/瓶 | 瓶 | 389.5
|  | 72 | Myoglobin抗体试剂（免疫组织化学） | 即用型：10ml/瓶 | 瓶 | 650
|  | 73 | Nestin抗体试剂（免疫组织化学） | 即用型：1ml/盒 | 盒 | 420
|  | 74 | Nestin抗体试剂（免疫组织化学） | 即用型：3ml/盒 | 盒 | 1060
|  | 75 | Nestin抗体试剂（免疫组织化学） | 即用型：6ml/盒 | 盒 | 1950
|  | 76 | Nestin抗体试剂（免疫组织化学） | 即用型：10ml/盒 | 盒 | 3087
|  | 77 | NGFR抗体试剂（免疫组织化学） | 即用型：1ml/盒 | 盒 | 240
|  | 78 | NGFR抗体试剂（免疫组织化学） | 即用型：3ml/盒 | 盒 | 600
|  | 79 | NGFR抗体试剂（免疫组织化学） | 即用型：6ml/盒 | 盒 | 1140
|  | 80 | NGFR抗体试剂（免疫组织化学） | 即用型：10ml/盒 | 盒 | 1805
|  | 81 | PCNA抗体试剂（免疫组织化学） | 即用型：1ml/瓶 | 瓶 | 208
|  | 82 | PCNA抗体试剂（免疫组织化学） | 即用型：3ml/瓶 | 瓶 | 520
|  | 83 | PCNA抗体试剂（免疫组织化学） | 即用型：6ml/瓶 | 瓶 | 988
|  | 84 | PCNA抗体试剂（免疫组织化学） | 即用型：10ml/瓶 | 瓶 | 1564
|  | 85 | PLAP抗体试剂（免疫组织化学） | 即用型：1ml/瓶 | 瓶 | 240
|  | 86 | PLAP抗体试剂（免疫组织化学） | 即用型：3ml/瓶 | 瓶 | 610
|  | 87 | PLAP抗体试剂（免疫组织化学） | 即用型：6ml/瓶 | 瓶 | 1159
|  | 88 | PLAP抗体试剂（免疫组织化学） | 即用型：10ml/瓶 | 瓶 | 1835
|  | 89 | Synaptophysin抗体试剂（免疫组织化学） | 即用型：1ml/瓶 | 瓶 | 164.673
|  | 90 | Synaptophysin抗体试剂（免疫组织化学） | 即用型：3ml/瓶 | 瓶 | 407.835
|  | 91 | Synaptophysin抗体试剂（免疫组织化学） | 即用型：6ml/瓶 | 瓶 | 760.57
|  | 92 | Synaptophysin抗体试剂（免疫组织化学） | 即用型：10ml/瓶 | 瓶 | 1205.8065
|  | 93 | TOP2A抗体试剂（免疫组织化学） | 即用型：1ml/瓶 | 瓶 | 420
|  | 94 | TOP2A抗体试剂（免疫组织化学） | 即用型：3ml/瓶 | 瓶 | 1050
|  | 95 | TOP2A抗体试剂（免疫组织化学） | 即用型：6ml/瓶 | 瓶 | 1995
|  | 96 | TOP2A抗体试剂（免疫组织化学） | 即用型：10ml/瓶 | 瓶 | 3158
|  | 97 | Vimentin抗体试剂（免疫组织化学） | 即用型：1ml/瓶 | 瓶 | 304
|  | 98 | Vimentin抗体试剂（免疫组织化学） | 即用型：3ml/瓶 | 瓶 | 760
|  | 99 | Vimentin抗体试剂（免疫组织化学） | 即用型：6ml/瓶 | 瓶 | 1470
|  | 100 | Vimentin抗体试剂（免疫组织化学） | 即用型：10ml/瓶 | 瓶 | 2327
|  | 101 | β-tubulin-III抗体试剂（免疫组织化学） | 即用型：1ml/瓶 | 瓶 | 220
|  | 102 | β-tubulin-III抗体试剂（免疫组织化学） | 即用型：6ml/瓶 | 瓶 | 513
|  | 103 | β-tubulin-III抗体试剂（免疫组织化学） | 即用型：10ml/瓶 | 瓶 | 1624
|  | 104 | Oct4抗体试剂（免疫组织化学） | 即用型：3ml/瓶 | 瓶 | 505
|  | 105 | Oct4抗体试剂（免疫组织化学） | 即用型：6ml/瓶 | 瓶 | 940
|  | 106 | Oct4抗体试剂（免疫组织化学） | 即用型：10ml/瓶 | 瓶 | 1488
|  | 107 | CD74抗体试剂（免疫组织化学） | 即用型：1ml/瓶 | 瓶 | 150
|  | 108 | CD74抗体试剂（免疫组织化学） | 即用型：3ml/瓶 | 瓶 | 370
|  | 109 | CD74抗体试剂（免疫组织化学） | 即用型：6ml/瓶 | 瓶 | 703
|  | 110 | CD74抗体试剂（免疫组织化学） | 即用型：10ml/瓶 | 瓶 | 1113
|  | 111 | DOG1抗体试剂（免疫组织化学） | 即用型：1ml/瓶 | 瓶 | 315
|  | 112 | DOG1抗体试剂（免疫组织化学） | 即用型：3ml/瓶 | 瓶 | 780
|  | 113 | DOG1抗体试剂（免疫组织化学） | 即用型：6ml/瓶 | 瓶 | 1407.9
|  | 114 | DOG1抗体试剂（免疫组织化学） | 即用型：10ml/瓶 | 瓶 | 2346
|  | 115 | p63抗体试剂（免疫组织化学） | 即用型：1ml/瓶 | 瓶 | 250.8
|  | 116 | p63抗体试剂（免疫组织化学） | 即用型：3ml/瓶 | 瓶 | 570
|  | 117 | p63抗体试剂（免疫组织化学） | 即用型：6ml/瓶 | 瓶 | 864.18
|  | 118 | p63抗体试剂（免疫组织化学） | 即用型：10ml/瓶 | 瓶 | 1672
|  | 119 | WT1抗体试剂（免疫组织化学） | 即用型：1ml/瓶 | 瓶 | 248
|  | 120 | WT1抗体试剂（免疫组织化学） | 即用型：3ml/瓶 | 瓶 | 620
|  | 121 | WT1抗体试剂（免疫组织化学） | 即用型：6ml/瓶 | 瓶 | 1178
|  | 122 | WT1抗体试剂（免疫组织化学） | 即用型：10ml/瓶 | 瓶 | 1865
|  | 123 | Actin抗体试剂（免疫组织化学） | 即用型：1ml/瓶 | 瓶 | 220
|  | 124 | Actin抗体试剂（免疫组织化学） | 即用型：3ml/瓶 | 瓶 | 550
|  | 125 | Actin抗体试剂（免疫组织化学） | 即用型：6ml/瓶 | 瓶 | 828.49
|  | 126 | Actin抗体试剂（免疫组织化学） | 即用型：10ml/瓶 | 瓶 | 1655
|  | 127 | AE1/AE3 混合分子量角蛋白抗体试剂（免疫组织化学） | 即用型：1ml/盒 | 盒 | 210
|  | 128 | AE1/AE3 混合分子量角蛋白抗体试剂（免疫组织化学） | 即用型：3ml/盒 | 盒 | 525
|  | 129 | AE1/AE3 混合分子量角蛋白抗体试剂（免疫组织化学） | 即用型：6ml/盒 | 盒 | 997
|  | 130 | AE1/AE3 混合分子量角蛋白抗体试剂（免疫组织化学） | 即用型：10ml/盒 | 盒 | 1579
|  | 131 | AMACR/p504s抗体试剂（免疫组织化学） | 即用型：1ml/瓶 | 瓶 | 275
|  | 132 | AMACR/p504s抗体试剂（免疫组织化学） | 即用型：3ml/瓶 | 瓶 | 680
|  | 133 | AMACR/p504s抗体试剂（免疫组织化学） | 即用型：6ml/瓶 | 瓶 | 1292
|  | 134 | AMACR/p504s抗体试剂（免疫组织化学） | 即用型：10ml/瓶 | 瓶 | 2045
|  | 135 | Annexin A1抗体试剂（免疫组织化学） | 即用型：1ml/盒 | 盒 | 400
|  | 136 | Annexin A1抗体试剂（免疫组织化学） | 即用型：3ml/盒 | 盒 | 1000
|  | 137 | Annexin A1抗体试剂（免疫组织化学） | 即用型：6ml/盒 | 盒 | 1900
|  | 138 | Annexin A1抗体试剂（免疫组织化学） | 即用型：10ml/盒 | 盒 | 3008
|  | 139 | Bax抗体试剂（免疫组织化学） | 即用型：1ml/瓶 | 瓶 | 215
|  | 140 | Bax抗体试剂（免疫组织化学） | 即用型：3ml/瓶 | 瓶 | 535
|  | 141 | Bax抗体试剂（免疫组织化学） | 即用型：6ml/瓶 | 瓶 | 910
|  | 142 | Bax抗体试剂（免疫组织化学） | 即用型：10ml/瓶 | 瓶 | 1440
|  | 143 | CA IX碳酸酐酶9抗体试剂（免疫组织化学） | 即用型：1ml/瓶 | 瓶 | 355
|  | 144 | CA IX碳酸酐酶9抗体试剂（免疫组织化学） | 即用型：3ml/瓶 | 瓶 | 890
|  | 145 | CA IX碳酸酐酶9抗体试剂（免疫组织化学） | 即用型：6ml/瓶 | 瓶 | 1691
|  | 146 | CA IX碳酸酐酶9抗体试剂（免疫组织化学） | 即用型：10ml/瓶 | 瓶 | 2677
|  | 147 | CD13抗体试剂（免疫组织化学） | 即用型：1ml/瓶 | 瓶 | 314
|  | 148 | CD13抗体试剂（免疫组织化学） | 即用型：3ml/瓶 | 瓶 | 500
|  | 149 | CD13抗体试剂（免疫组织化学） | 即用型：6ml/瓶 | 瓶 | 950
|  | 150 | CD13抗体试剂（免疫组织化学） | 即用型：10ml/瓶 | 瓶 | 1504
|  | 151 | CD14抗体试剂（免疫组织化学） | 即用型：1ml/瓶 | 瓶 | 314
|  | 152 | CD14抗体试剂（免疫组织化学） | 即用型：3ml/瓶 | 瓶 | 500
|  | 153 | CD14抗体试剂（免疫组织化学） | 即用型：6ml/瓶 | 瓶 | 950
|  | 154 | CD14抗体试剂（免疫组织化学） | 即用型：10ml/瓶 | 瓶 | 1504
|  | 155 | CD163抗体试剂（免疫组织化学） | 即用型：1ml/瓶 | 瓶 | 296
|  | 156 | CD163抗体试剂（免疫组织化学） | 即用型：3ml/瓶 | 瓶 | 740
|  | 157 | CD163抗体试剂（免疫组织化学） | 即用型：6ml/瓶 | 瓶 | 1350
|  | 158 | CD163抗体试剂（免疫组织化学） | 即用型：10ml/瓶 | 瓶 | 2137
|  | 159 | CD2抗体试剂（免疫组织化学） | 即用型：1ml/瓶 | 瓶 | 425
|  | 160 | CD2抗体试剂（免疫组织化学） | 即用型：3ml/瓶 | 瓶 | 1060
|  | 161 | CD2抗体试剂（免疫组织化学） | 即用型：6ml/瓶 | 瓶 | 2014
|  | 162 | CD2抗体试剂（免疫组织化学） | 即用型：10ml/瓶 | 瓶 | 3188
|  | 163 | CD43抗体试剂（免疫组织化学） | 即用型：1ml/瓶 | 瓶 | 150
|  | 164 | CD43抗体试剂（免疫组织化学） | 即用型：3ml/瓶 | 瓶 | 375
|  | 165 | CD43抗体试剂（免疫组织化学） | 即用型：6ml/瓶 | 瓶 | 712
|  | 166 | CD43抗体试剂（免疫组织化学） | 即用型：10ml/瓶 | 瓶 | 1128
|  | 167 | CD45抗体试剂（免疫组织化学） | 即用型：1ml/瓶 | 瓶 | 138.51
|  | 168 | CD45抗体试剂（免疫组织化学） | 即用型：3ml/瓶 | 瓶 | 334.7325
|  | 169 | CD45抗体试剂（免疫组织化学） | 即用型：6ml/瓶 | 瓶 | 634.657
|  | 170 | CD45抗体试剂（免疫组织化学） | 即用型：10ml/瓶 | 瓶 | 1006.506
|  | 171 | CD63抗体试剂（免疫组织化学） | 即用型：1ml/瓶 | 瓶 | 240
|  | 172 | CD63抗体试剂（免疫组织化学） | 即用型：3ml/瓶 | 瓶 | 600
|  | 173 | CD63抗体试剂（免疫组织化学） | 即用型：6ml/瓶 | 瓶 | 1140
|  | 174 | CD63抗体试剂（免疫组织化学） | 即用型：10ml/瓶 | 瓶 | 1805
|  | 175 | CD8抗体试剂（免疫组织化学） | 即用型：1ml/盒 | 盒 | 208.25
|  | 176 | CD8抗体试剂（免疫组织化学） | 即用型：3ml/盒 | 盒 | 610
|  | 177 | CD8抗体试剂（免疫组织化学） | 即用型：6ml/盒 | 盒 | 1180
|  | 178 | CD8抗体试剂（免疫组织化学） | 即用型：10ml/盒 | 盒 | 1868
|  | 179 | Chromogranin抗体试剂（免疫组织化学） | 即用型：1ml/盒 | 盒 | 145
|  | 180 | Chromogranin抗体试剂（免疫组织化学） | 即用型：3ml/盒 | 盒 | 280.62
|  | 181 | Chromogranin抗体试剂（免疫组织化学） | 即用型：6ml/盒 | 盒 | 599.9
|  | 182 | Chromogranin抗体试剂（免疫组织化学） | 即用型：10ml/盒 | 盒 | 1067
|  | 183 | 细胞角蛋白16（CK16）抗体试剂（免疫组织化学） | 即用型：1ml/瓶 | 瓶 | 100
|  | 184 | 细胞角蛋白16（CK16）抗体试剂（免疫组织化学） | 即用型：3ml/瓶 | 瓶 | 245
|  | 185 | 细胞角蛋白16（CK16）抗体试剂（免疫组织化学） | 即用型：6ml/瓶 | 瓶 | 465
|  | 186 | 细胞角蛋白16（CK16）抗体试剂（免疫组织化学） | 即用型：10ml/瓶 | 瓶 | 737
|  | 187 | E-Cadherin抗体试剂（免疫组织化学） | 即用型：1ml/瓶 | 瓶 | 233
|  | 188 | E-Cadherin抗体试剂（免疫组织化学） | 即用型：3ml/瓶 | 瓶 | 575
|  | 189 | E-Cadherin抗体试剂（免疫组织化学） | 即用型：6ml/瓶 | 瓶 | 1092
|  | 190 | E-Cadherin抗体试剂（免疫组织化学） | 即用型：10ml/瓶 | 瓶 | 1729
|  | 191 | ESA抗体试剂（免疫组织化学） | 即用型：1ml/瓶 | 瓶 | 130
|  | 192 | ESA抗体试剂（免疫组织化学） | 即用型：3ml/瓶 | 瓶 | 270
|  | 193 | ESA抗体试剂（免疫组织化学） | 即用型：6ml/瓶 | 瓶 | 505
|  | 194 | ESA抗体试剂（免疫组织化学） | 即用型：10ml/瓶 | 瓶 | 769
|  | 195 | Fascin抗体试剂（免疫组织化学） | 即用型：1ml/盒 | 盒 | 115
|  | 196 | Fascin抗体试剂（免疫组织化学） | 即用型：3ml/瓶 | 瓶 | 280
|  | 197 | Fascin抗体试剂（免疫组织化学） | 即用型：6ml/盒 | 盒 | 532
|  | 198 | Fascin抗体试剂（免疫组织化学） | 即用型：10ml/盒 | 盒 | 842
|  | 199 | FOXP1抗体试剂（免疫组织化学） | 即用型：1ml/盒 | 盒 | 405
|  | 200 | FOXP1抗体试剂（免疫组织化学） | 即用型：6ml/盒 | 盒 | 1800
|  | 201 | FOXP1抗体试剂（免疫组织化学） | 即用型：10ml/盒 | 盒 | 2850
|  | 202 | GATA3抗体试剂（免疫组织化学） | 即用型：1ml/瓶 | 瓶 | 235
|  | 203 | GATA3抗体试剂（免疫组织化学） | 即用型：3ml/瓶 | 瓶 | 710
|  | 204 | GATA3抗体试剂（免疫组织化学） | 即用型：6ml/瓶 | 瓶 | 1349
|  | 205 | Glucagon抗体试剂（免疫组织化学） | 即用型：1ml/盒 | 盒 | 320
|  | 206 | Glucagon抗体试剂（免疫组织化学） | 即用型：3ml/盒 | 盒 | 580
|  | 207 | Glucagon抗体试剂（免疫组织化学） | 即用型：6ml/盒 | 盒 | 1050
|  | 208 | Glucagon抗体试剂（免疫组织化学） | 即用型：10ml/盒 | 盒 | 1575
|  | 209 | HMB-45抗体试剂（免疫组织化学） | 即用型：1ml/瓶 | 瓶 | 156
|  | 210 | HMB-45抗体试剂（免疫组织化学） | 即用型：3ml/瓶 | 瓶 | 390
|  | 211 | HMB-45抗体试剂（免疫组织化学） | 即用型：6ml/瓶 | 瓶 | 741
|  | 212 | HMB-45抗体试剂（免疫组织化学） | 即用型：10ml/瓶 | 瓶 | 1173
|  | 213 | IgA抗体试剂（免疫组织化学） | 即用型：1ml/盒 | 盒 | 70
|  | 214 | IgA抗体试剂（免疫组织化学） | 即用型：3ml/盒 | 盒 | 150
|  | 215 | IgA抗体试剂（免疫组织化学） | 即用型：6ml/盒 | 盒 | 270
|  | 216 | IgA抗体试剂（免疫组织化学） | 即用型：10ml/盒 | 盒 | 450
|  | 217 | IgM抗体试剂（免疫组织化学） | 即用型：1ml/盒 | 盒 | 90
|  | 218 | IgM抗体试剂（免疫组织化学） | 即用型：3ml/盒 | 盒 | 200
|  | 219 | IgM抗体试剂（免疫组织化学） | 即用型：6ml/盒 | 盒 | 360
|  | 220 | IgM抗体试剂（免疫组织化学） | 即用型：10ml/盒 | 盒 | 605
|  | 221 | IMP3抗体试剂（免疫组织化学） | 即用型：1ml/盒 | 盒 | 328
|  | 222 | IMP3抗体试剂（免疫组织化学） | 即用型：3ml/盒 | 盒 | 820
|  | 223 | IMP3抗体试剂（免疫组织化学） | 即用型：6ml/盒 | 盒 | 1530
|  | 224 | IMP3抗体试剂（免疫组织化学） | 即用型：10ml/盒 | 盒 | 2422
|  | 225 | Ksp-Cadherin抗体试剂（免疫组织化学） | 即用型：1ml/盒 | 盒 | 175
|  | 226 | Ksp-Cadherin抗体试剂（免疫组织化学） | 即用型：3ml/盒 | 盒 | 430
|  | 227 | Ksp-Cadherin抗体试剂（免疫组织化学） | 即用型：6ml/盒 | 盒 | 817
|  | 228 | Ksp-Cadherin抗体试剂（免疫组织化学） | 即用型：10ml/盒 | 盒 | 1293
|  | 229 | Lambda链抗体试剂（免疫组织化学） | 即用型：1ml/瓶 | 瓶 | 85
|  | 230 | Lambda链抗体试剂（免疫组织化学） | 即用型：3ml/瓶 | 瓶 | 245
|  | 231 | Lambda链抗体试剂（免疫组织化学） | 即用型：6ml/瓶 | 瓶 | 465
|  | 232 | Lambda链抗体试剂（免疫组织化学） | 即用型：10ml/瓶 | 瓶 | 737
|  | 233 | LEF-1抗体试剂（免疫组织化学） | 即用型：1ml/盒 | 盒 | 496
|  | 234 | LEF-1抗体试剂（免疫组织化学） | 即用型：3ml/盒 | 盒 | 1240
|  | 235 | LEF-1抗体试剂（免疫组织化学） | 即用型：6ml/盒 | 盒 | 2200
|  | 236 | LEF-1抗体试剂（免疫组织化学） | 即用型：10ml/盒 | 盒 | 3483
|  | 237 | C-MET抗体试剂（免疫组织化学） | 即用型：1ml/盒 | 盒 | 380
|  | 238 | C-MET抗体试剂（免疫组织化学） | 即用型：3ml/盒 | 盒 | 950
|  | 239 | C-MET抗体试剂（免疫组织化学） | 即用型：6ml/盒 | 盒 | 1805
|  | 240 | C-MET抗体试剂（免疫组织化学） | 即用型：10ml/盒 | 盒 | 2800
|  | 241 | MUC-1抗体试剂（免疫组织化学） | 即用型：1ml/盒 | 盒 | 120.7
|  | 242 | MUC-1抗体试剂（免疫组织化学） | 即用型：3ml/盒 | 盒 | 350
|  | 243 | MUC-1抗体试剂（免疫组织化学） | 即用型：6ml/盒 | 盒 | 665
|  | 244 | MUC-1抗体试剂（免疫组织化学） | 即用型：10ml/盒 | 盒 | 1053
|  | 245 | MUC2抗体试剂（免疫组织化学） | 即用型：1ml/盒 | 盒 | 140
|  | 246 | MUC2抗体试剂（免疫组织化学） | 即用型：3ml/盒 | 盒 | 350
|  | 247 | MUC2抗体试剂（免疫组织化学） | 即用型：6ml/盒 | 盒 | 665
|  | 248 | MUC2抗体试剂（免疫组织化学） | 即用型：10ml/盒 | 盒 | 1053
|  | 249 | Myelin Basic Protein抗体试剂（免疫组织化学） | 即用型：1ml/盒 | 盒 | 145
|  | 250 | Myelin Basic Protein抗体试剂（免疫组织化学） | 即用型：3ml/盒 | 盒 | 360
|  | 251 | Myelin Basic Protein抗体试剂（免疫组织化学） | 即用型：6ml/盒 | 盒 | 684
|  | 252 | Myelin Basic Protein抗体试剂（免疫组织化学） | 即用型：10ml/盒 | 盒 | 1083
|  | 253 | Myeloperoxidase抗体试剂（免疫组织化学） | 即用型：1ml/瓶 | 瓶 | 200
|  | 254 | Myeloperoxidase抗体试剂（免疫组织化学） | 即用型：3ml/瓶 | 瓶 | 490
|  | 255 | Myeloperoxidase抗体试剂（免疫组织化学） | 即用型：6ml/瓶 | 瓶 | 950
|  | 256 | Myeloperoxidase抗体试剂（免疫组织化学） | 即用型：10ml/瓶 | 瓶 | 1504
|  | 257 | 肌球蛋白轻链2（Myosin Light Chain2）抗体试剂（免疫组织化学） | 即用型：1ml/瓶 | 瓶 | 103
|  | 258 | 肌球蛋白轻链2（Myosin Light Chain2）抗体试剂（免疫组织化学） | 即用型：3ml/瓶 | 瓶 | 250
|  | 259 | 肌球蛋白轻链2（Myosin Light Chain2）抗体试剂（免疫组织化学） | 即用型：6ml/瓶 | 瓶 | 475
|  | 260 | 肌球蛋白轻链2（Myosin Light Chain2）抗体试剂（免疫组织化学） | 即用型：10ml/瓶 | 瓶 | 752
|  | 261 | Napsin A抗体试剂（免疫组织化学） | 即用型：1ml/瓶 | 瓶 | 152
|  | 262 | Napsin A抗体试剂（免疫组织化学） | 即用型：3ml/瓶 | 瓶 | 152
|  | 263 | Napsin A抗体试剂（免疫组织化学） | 即用型：6ml/瓶 | 瓶 | 676.9
|  | 264 | Napsin A抗体试剂（免疫组织化学） | 即用型：10ml/瓶 | 瓶 | 1128
|  | 265 | NeuN抗体试剂（免疫组织化学） | 即用型：1ml/瓶 | 瓶 | 160
|  | 266 | NeuN抗体试剂（免疫组织化学） | 即用型：3ml/瓶 | 瓶 | 400
|  | 267 | NeuN抗体试剂（免疫组织化学） | 即用型：6ml/瓶 | 瓶 | 740
|  | 268 | NeuN抗体试剂（免疫组织化学） | 即用型：10ml/瓶 | 瓶 | 1171
|  | 269 | Pax-5抗体试剂（免疫组织化学） | 即用型：1ml/瓶 | 瓶 | 200
|  | 270 | Pax-5抗体试剂（免疫组织化学） | 即用型：3ml/瓶 | 瓶 | 560
|  | 271 | Pax-5抗体试剂（免疫组织化学） | 即用型：6ml/瓶 | 瓶 | 1000
|  | 272 | Pax-5抗体试剂（免疫组织化学） | 即用型：10ml/瓶 | 瓶 | 1600
|  | 273 | Podoplanin抗体试剂（免疫组织化学） | 即用型：1ml/瓶 | 瓶 | 265
|  | 274 | Podoplanin抗体试剂（免疫组织化学） | 即用型：3ml/瓶 | 瓶 | 590
|  | 275 | Podoplanin抗体试剂（免疫组织化学） | 即用型：6ml/瓶 | 瓶 | 1125
|  | 276 | Podoplanin抗体试剂（免疫组织化学） | 即用型：10ml/瓶 | 瓶 | 1595
|  | 277 | PSAP抗体试剂（免疫组织化学） | 即用型：1ml/瓶 | 瓶 | 110
|  | 278 | PSAP抗体试剂（免疫组织化学） | 即用型：6ml/瓶 | 瓶 | 532
|  | 279 | PSAP抗体试剂（免疫组织化学） | 即用型：10ml/瓶 | 瓶 | 842
|  | 280 | PSMA抗体试剂（免疫组织化学） | 即用型：1ml/瓶 | 瓶 | 195
|  | 281 | PSMA抗体试剂（免疫组织化学） | 即用型：3ml/瓶 | 瓶 | 490
|  | 282 | PSMA抗体试剂（免疫组织化学） | 即用型：6ml/瓶 | 瓶 | 900
|  | 283 | PSMA抗体试剂（免疫组织化学） | 即用型：10ml/瓶 | 瓶 | 1428
|  | 284 | Rb Gene Protein抗体试剂（免疫组织化学） | 即用型：1ml/瓶 | 瓶 | 128
|  | 285 | Rb Gene Protein抗体试剂（免疫组织化学） | 即用型：3ml/瓶 | 瓶 | 320
|  | 286 | Rb Gene Protein抗体试剂（免疫组织化学） | 即用型：6ml/瓶 | 瓶 | 608
|  | 287 | Rb Gene Protein抗体试剂（免疫组织化学） | 即用型：10ml/瓶 | 瓶 | 962
|  | 288 | RRM1抗体试剂（免疫组织化学） | 即用型：1ml/盒 | 盒 | 470
|  | 289 | RRM1抗体试剂（免疫组织化学） | 即用型：3ml/盒 | 盒 | 1180
|  | 290 | RRM1抗体试剂（免疫组织化学） | 即用型：6ml/盒 | 盒 | 2170
|  | 291 | RRM1抗体试剂（免疫组织化学） | 即用型：10ml/盒 | 盒 | 3436
|  | 292 | 琥珀酸脱氢酶A亚基（SDHA）抗体试剂（免疫组织化学） | 即用型：1ml/瓶 | 瓶 | 400
|  | 293 | 琥珀酸脱氢酶A亚基（SDHA）抗体试剂（免疫组织化学） | 即用型：3ml/瓶 | 瓶 | 1000
|  | 294 | 琥珀酸脱氢酶A亚基（SDHA）抗体试剂（免疫组织化学） | 即用型：6ml/瓶 | 瓶 | 1900
|  | 295 | 琥珀酸脱氢酶A亚基（SDHA）抗体试剂（免疫组织化学） | 即用型：10ml/瓶 | 瓶 | 3008
|  | 296 | SOX-2抗体试剂（免疫组织化学） | 即用型：1ml/盒 | 盒 | 420
|  | 297 | SOX-2抗体试剂（免疫组织化学） | 即用型：3ml/盒 | 盒 | 1050
|  | 298 | SOX-2抗体试剂（免疫组织化学） | 即用型：6ml/盒 | 盒 | 1995
|  | 299 | SOX-2抗体试剂（免疫组织化学） | 即用型：10ml/盒 | 盒 | 3158
|  | 300 | CD138抗体试剂（免疫组织化学） | 即用型：1ml/盒 | 盒 | 300
|  | 301 | CD138抗体试剂（免疫组织化学） | 即用型：3ml/盒 | 盒 | 800
|  | 302 | CD138抗体试剂（免疫组织化学） | 即用型：6ml/盒 | 盒 | 1520
|  | 303 | CD138抗体试剂（免疫组织化学） | 即用型：10ml/盒 | 盒 | 2406
|  | 304 | TdT抗体试剂（免疫组织化学） | 即用型：1ml/瓶 | 瓶 | 432
|  | 305 | TdT抗体试剂（免疫组织化学） | 即用型：3ml/瓶 | 瓶 | 1080
|  | 306 | TdT抗体试剂（免疫组织化学） | 即用型：6ml/瓶 | 瓶 | 2130
|  | 307 | TdT抗体试剂（免疫组织化学） | 即用型：10ml/瓶 | 瓶 | 3372
|  | 308 | pS2抗体试剂（免疫组织化学） | 即用型：1ml/瓶 | 瓶 | 143
|  | 309 | pS2抗体试剂（免疫组织化学） | 即用型：3ml/瓶 | 瓶 | 360
|  | 310 | pS2抗体试剂（免疫组织化学） | 即用型：6ml/瓶 | 瓶 | 690
|  | 311 | pS2抗体试剂（免疫组织化学） | 即用型：10ml/瓶 | 瓶 | 1092
|  | 312 | ZAP-70抗体试剂（免疫组织化学） | 即用型：1ml/瓶 | 瓶 | 280
|  | 313 | ZAP-70抗体试剂（免疫组织化学） | 即用型：3ml/瓶 | 瓶 | 710
|  | 314 | ZAP-70抗体试剂（免疫组织化学） | 即用型：6ml/瓶 | 瓶 | 1349
|  | 315 | ZAP-70抗体试剂（免疫组织化学） | 即用型：10ml/瓶 | 瓶 | 2135
|  | 316 | 细胞角蛋白（低分子量）抗体试剂（免疫组织化学） | 即用型：1ml/盒 | 盒 | 145
|  | 317 | 细胞角蛋白（低分子量）抗体试剂（免疫组织化学） | 即用型：3ml/盒 | 盒 | 355
|  | 318 | 细胞角蛋白（低分子量）抗体试剂（免疫组织化学） | 即用型：6ml/盒 | 盒 | 690
|  | 319 | 细胞角蛋白（低分子量）抗体试剂（免疫组织化学） | 即用型：10ml/盒 | 盒 | 1068
|  | 320 | 细胞角蛋白（高分子量）抗体试剂（免疫组织化学） | 即用型：1ml/盒 | 盒 | 192
|  | 321 | 细胞角蛋白（高分子量）抗体试剂（免疫组织化学） | 即用型：3ml/盒 | 盒 | 480
|  | 322 | 细胞角蛋白（高分子量）抗体试剂（免疫组织化学） | 即用型：6ml/盒 | 盒 | 900
|  | 323 | 细胞角蛋白（高分子量）抗体试剂（免疫组织化学） | 即用型：10ml/盒 | 盒 | 1385
|  | 324 | 细胞角蛋白（广谱）抗体试剂（免疫组织化学） | 即用型：1ml/瓶 | 瓶 | 210
|  | 325 | 细胞角蛋白（广谱）抗体试剂（免疫组织化学） | 即用型：3ml/瓶 | 瓶 | 525
|  | 326 | 细胞角蛋白（广谱）抗体试剂（免疫组织化学） | 即用型：6ml/瓶 | 瓶 | 1020
|  | 327 | 细胞角蛋白（广谱）抗体试剂（免疫组织化学） | 即用型：10ml/瓶 | 瓶 | 1579
|  | 328 | 细胞角蛋白10抗体试剂（免疫组织化学） | 即用型：1ml/盒 | 盒 | 85
|  | 329 | 细胞角蛋白10抗体试剂（免疫组织化学） | 即用型：3ml/盒 | 盒 | 210
|  | 330 | 细胞角蛋白10抗体试剂（免疫组织化学） | 即用型：6ml/盒 | 盒 | 385
|  | 331 | 细胞角蛋白10抗体试剂（免疫组织化学） | 即用型：10ml/盒 | 盒 | 632
|  | 332 | 细胞角蛋白CK34Beta E（高分子量）抗体试剂（免疫组织化学） | 即用型：1ml/盒 | 盒 | 192
|  | 333 | 细胞角蛋白CK34Beta E（高分子量）抗体试剂（免疫组织化学） | 即用型：3ml/盒 | 盒 | 480
|  | 334 | 细胞角蛋白CK34Beta E（高分子量）抗体试剂（免疫组织化学） | 即用型：6ml/盒 | 盒 | 900
|  | 335 | 细胞角蛋白CK34Beta E（高分子量）抗体试剂（免疫组织化学） | 即用型：10ml/盒 | 盒 | 1385
|  | 336 | PSA抗体试剂（免疫组织化学） | 即用型：1ml/瓶 | 瓶 | 112
|  | 337 | PSA抗体试剂（免疫组织化学） | 即用型：3ml/瓶 | 瓶 | 243.6
|  | 338 | PSA抗体试剂（免疫组织化学） | 即用型：6ml/瓶 | 瓶 | 532
|  | 339 | PSA抗体试剂（免疫组织化学） | 即用型：10ml/瓶 | 瓶 | 842
|  | 340 | AAT抗体试剂（免疫组织化学） | 即用型：1ml/盒 | 盒 | 70
|  | 341 | AAT抗体试剂（免疫组织化学） | 即用型：3ml/盒 | 盒 | 150
|  | 342 | AAT抗体试剂（免疫组织化学） | 即用型：6ml/盒 | 盒 | 270
|  | 343 | AAT抗体试剂（免疫组织化学） | 即用型：10ml/盒 | 盒 | 450
|  | 344 | ALK抗体试剂（免疫组织化学） | 即用型：1ml/盒 | 盒 | 290
|  | 345 | ALK抗体试剂（免疫组织化学） | 即用型：3ml/盒 | 盒 | 590.6
|  | 346 | ALK抗体试剂（免疫组织化学） | 即用型：6ml/盒 | 盒 | 1152.97
|  | 347 | ALK抗体试剂（免疫组织化学） | 即用型：10ml/盒 | 盒 | 2140
|  | 348 | GLUT-1抗体试剂（免疫组织化学） | 即用型：1ml/盒 | 盒 | 140
|  | 349 | GLUT-1抗体试剂（免疫组织化学） | 即用型：3ml/盒 | 盒 | 350
|  | 350 | GLUT-1抗体试剂（免疫组织化学） | 即用型：6ml/盒 | 盒 | 680
|  | 351 | GLUT-1抗体试剂（免疫组织化学） | 即用型：10ml/盒 | 盒 | 1020
|  | 352 | Tryptase抗体试剂（免疫组织化学） | 即用型：1ml/瓶 | 瓶 | 125
|  | 353 | Tryptase抗体试剂（免疫组织化学） | 即用型：3ml/瓶 | 瓶 | 305
|  | 354 | Tryptase抗体试剂（免疫组织化学） | 即用型：6ml/瓶 | 瓶 | 550
|  | 355 | Tryptase抗体试剂（免疫组织化学） | 即用型：10ml/瓶 | 瓶 | 871
|  | 356 | 细胞角蛋白14抗体试剂（免疫组织化学） | 即用型：1ml/盒 | 盒 | 123.25
|  | 357 | 细胞角蛋白14抗体试剂（免疫组织化学） | 即用型：3ml/盒 | 盒 | 360
|  | 358 | 细胞角蛋白14抗体试剂（免疫组织化学） | 即用型：6ml/盒 | 盒 | 684
|  | 359 | 细胞角蛋白14抗体试剂（免疫组织化学） | 即用型：10ml/盒 | 盒 | 1083
|  | 360 | S100抗体试剂（免疫组织化学） | 即用型：1ml/盒 | 盒 | 205
|  | 361 | S100抗体试剂（免疫组织化学） | 即用型：3ml/盒 | 盒 | 425
|  | 362 | S100抗体试剂（免疫组织化学） | 即用型：6ml/盒 | 盒 | 960
|  | 363 | S100抗体试剂（免疫组织化学） | 即用型：10ml/盒 | 盒 | 1520
|  | 364 | SMA抗体试剂（免疫组织化学） | 即用型：1ml/瓶 | 瓶 | 216
|  | 365 | SMA抗体试剂（免疫组织化学） | 即用型：3ml/瓶 | 瓶 | 540
|  | 366 | SMA抗体试剂（免疫组织化学） | 即用型：6ml/瓶 | 瓶 | 947.7
|  | 367 | SMA抗体试剂（免疫组织化学） | 即用型：10ml/瓶 | 瓶 | 1625
|  | 368 | MUC6抗体试剂（免疫组织化学） | 即用型：1ml/盒 | 盒 | 400
|  | 369 | MUC6抗体试剂（免疫组织化学） | 即用型：3ml/盒 | 盒 | 1000
|  | 370 | MUC6抗体试剂（免疫组织化学） | 即用型：6ml/盒 | 盒 | 1900
|  | 371 | MUC6抗体试剂（免疫组织化学） | 即用型：10ml/盒 | 盒 | 3008
|  | 372 | Tyrosinase抗体试剂（免疫组织化学） | 即用型：1ml/盒 | 盒 | 104
|  | 373 | Tyrosinase抗体试剂（免疫组织化学） | 即用型：3ml/盒 | 盒 | 260
|  | 374 | Tyrosinase抗体试剂（免疫组织化学） | 即用型：6ml/盒 | 盒 | 494
|  | 375 | Tyrosinase抗体试剂（免疫组织化学） | 即用型：10ml/盒 | 盒 | 782
|  | 376 | p57抗体试剂（免疫组织化学） | 即用型：1ml/盒 | 盒 | 225
|  | 377 | p57抗体试剂（免疫组织化学） | 即用型：3ml/盒 | 盒 | 560
|  | 378 | p57抗体试剂（免疫组织化学） | 即用型：6ml/盒 | 盒 | 1064
|  | 379 | p57抗体试剂（免疫组织化学） | 即用型：10ml/盒 | 盒 | 1684
|  | 380 | TAG-72抗体试剂（免疫组织化学） | 即用型：1ml/盒 | 盒 | 160
|  | 381 | TAG-72抗体试剂（免疫组织化学） | 即用型：3ml/盒 | 盒 | 400
|  | 382 | TAG-72抗体试剂（免疫组织化学） | 即用型：6ml/盒 | 盒 | 760
|  | 383 | TAG-72抗体试剂（免疫组织化学） | 即用型：10ml/盒 | 盒 | 1203
|  | 384 | MUC5AC抗体试剂（免疫组织化学） | 即用型：1ml/盒 | 盒 | 90
|  | 385 | MUC5AC抗体试剂（免疫组织化学） | 即用型：3ml/盒 | 盒 | 190
|  | 386 | MUC5AC抗体试剂（免疫组织化学） | 即用型：6ml/盒 | 盒 | 350
|  | 387 | MUC5AC抗体试剂（免疫组织化学） | 即用型：10ml/盒 | 盒 | 560
|  | 388 | PD-1抗体试剂（免疫组织化学） | 即用型：1ml/瓶 | 瓶 | 240
|  | 389 | PD-1抗体试剂（免疫组织化学） | 即用型：3ml/瓶 | 瓶 | 600
|  | 390 | PD-1抗体试剂（免疫组织化学） | 即用型：6ml/瓶 | 瓶 | 1140
|  | 391 | PD-1抗体试剂（免疫组织化学） | 即用型：10ml/瓶 | 瓶 | 1805
|  | 392 | 同种异体移植炎症因子1（AIF1）抗体试剂（免疫组织化学） | 即用型：1ml/瓶 | 瓶 | 207
|  | 393 | 同种异体移植炎症因子1（AIF1）抗体试剂（免疫组织化学） | 即用型：3ml/瓶 | 瓶 | 500
|  | 394 | 同种异体移植炎症因子1（AIF1）抗体试剂（免疫组织化学） | 即用型：6ml/瓶 | 瓶 | 950
|  | 395 | 同种异体移植炎症因子1（AIF1）抗体试剂（免疫组织化学） | 即用型：10ml/瓶 | 瓶 | 1504
|  | 396 | bcl-6抗体试剂（免疫组织化学） | 即用型：1ml/盒 | 盒 | 403
|  | 397 | bcl-6抗体试剂（免疫组织化学） | 即用型：3ml/盒 | 盒 | 1010
|  | 398 | bcl-6抗体试剂（免疫组织化学） | 即用型：6ml/盒 | 盒 | 1830
|  | 399 | bcl-6抗体试剂（免疫组织化学） | 即用型：10ml/盒 | 盒 | 2897
|  | 400 | CFTR抗体试剂（免疫组织化学） | 即用型：1ml/瓶 | 瓶 | 240
|  | 401 | CFTR抗体试剂（免疫组织化学） | 即用型：3ml/瓶 | 瓶 | 600
|  | 402 | CFTR抗体试剂（免疫组织化学） | 即用型：6ml/瓶 | 瓶 | 1140
|  | 403 | CFTR抗体试剂（免疫组织化学） | 即用型：10ml/瓶 | 瓶 | 1805
|  | 404 | GP2抗体试剂（免疫组织化学） | 即用型：1ml/瓶 | 瓶 | 238
|  | 405 | GP2抗体试剂（免疫组织化学） | 即用型：3ml/瓶 | 瓶 | 500
|  | 406 | GP2抗体试剂（免疫组织化学） | 即用型：6ml/瓶 | 瓶 | 950
|  | 407 | GP2抗体试剂（免疫组织化学） | 即用型：10ml/瓶 | 瓶 | 1504
|  | 408 | PU.1抗体试剂（免疫组织化学） | 即用型：1ml/瓶 | 瓶 | 300
|  | 409 | PU.1抗体试剂（免疫组织化学） | 即用型：3ml/瓶 | 瓶 | 750
|  | 410 | PU.1抗体试剂（免疫组织化学） | 即用型：6ml/瓶 | 瓶 | 1425
|  | 411 | PU.1抗体试剂（免疫组织化学） | 即用型：10ml/瓶 | 瓶 | 2256
|  | 412 | TACSTD2抗体试剂（免疫组织化学） | 即用型：1ml/瓶 | 瓶 | 320
|  | 413 | TACSTD2抗体试剂（免疫组织化学） | 即用型：3ml/瓶 | 瓶 | 800
|  | 414 | TACSTD2抗体试剂（免疫组织化学） | 即用型：6ml/瓶 | 瓶 | 1520
|  | 415 | TACSTD2抗体试剂（免疫组织化学） | 即用型：10ml/瓶 | 瓶 | 2406
|  | 416 | 丝聚蛋白-1（Filaggrin-1）抗体试剂（免疫组织化学） | 即用型：1ml/瓶 | 瓶 | 220
|  | 417 | 丝聚蛋白-1（Filaggrin-1）抗体试剂（免疫组织化学） | 即用型：3ml/瓶 | 瓶 | 550
|  | 418 | 丝聚蛋白-1（Filaggrin-1）抗体试剂（免疫组织化学） | 即用型：6ml/瓶 | 瓶 | 1045
|  | 419 | 丝聚蛋白-1（Filaggrin-1）抗体试剂（免疫组织化学） | 即用型：10ml/瓶 | 瓶 | 1654
|  | 420 | 重链铁蛋白（Ferritin HC）抗体试剂（免疫组织化学） | 即用型：1ml/瓶 | 瓶 | 200
|  | 421 | 重链铁蛋白（Ferritin HC）抗体试剂（免疫组织化学） | 即用型：3ml/瓶 | 瓶 | 500
|  | 422 | 重链铁蛋白（Ferritin HC）抗体试剂（免疫组织化学） | 即用型：6ml/瓶 | 瓶 | 950
|  | 423 | 重链铁蛋白（Ferritin HC）抗体试剂（免疫组织化学） | 即用型：10ml/瓶 | 瓶 | 1504
|  | 424 | Insulin抗体试剂（免疫组织化学） | 即用型：1ml/瓶 | 瓶 | 70
|  | 425 | Insulin抗体试剂（免疫组织化学） | 即用型：3ml/瓶 | 瓶 | 165
|  | 426 | Insulin抗体试剂（免疫组织化学） | 即用型：6ml/瓶 | 瓶 | 304
|  | 427 | Insulin抗体试剂（免疫组织化学） | 即用型：10ml/瓶 | 瓶 | 481
|  | 428 | HSA抗体试剂（免疫组织化学） | 即用型：1ml/盒 | 盒 | 220
|  | 429 | HSA抗体试剂（免疫组织化学） | 即用型：3ml/盒 | 盒 | 550
|  | 430 | HSA抗体试剂（免疫组织化学） | 即用型：6ml/盒 | 盒 | 1045
|  | 431 | HSA抗体试剂（免疫组织化学） | 即用型：10ml/盒 | 盒 | 1655
|  | 432 | FSH抗体试剂（免疫组织化学） | 即用型：1ml/瓶 | 瓶 | 90
|  | 433 | FSH抗体试剂（免疫组织化学） | 即用型：3ml/瓶 | 瓶 | 190
|  | 434 | FSH抗体试剂（免疫组织化学） | 即用型：6ml/瓶 | 瓶 | 361
|  | 435 | FSH抗体试剂（免疫组织化学） | 即用型：10ml/瓶 | 瓶 | 572
|  | 436 | 细胞角蛋白5&6抗体试剂（免疫组织化学） | 即用型：1ml/瓶 | 瓶 | 146.205
|  | 437 | 细胞角蛋白5&6抗体试剂（免疫组织化学） | 即用型：3ml/瓶 | 瓶 | 361.665
|  | 438 | 细胞角蛋白5&6抗体试剂（免疫组织化学） | 即用型：6ml/瓶 | 瓶 | 686.2135
|  | 439 | 细胞角蛋白5&6抗体试剂（免疫组织化学） | 即用型：10ml/瓶 | 瓶 | 1087.3035
|  | 440 | TIA-1抗体试剂（免疫组织化学） | 即用型：1ml/瓶 | 瓶 | 255
|  | 441 | TIA-1抗体试剂（免疫组织化学） | 即用型：3ml/瓶 | 瓶 | 750
|  | 442 | TIA-1抗体试剂（免疫组织化学） | 即用型：6ml/瓶 | 瓶 | 1400
|  | 443 | TIA-1抗体试剂（免疫组织化学） | 即用型：10ml/瓶 | 瓶 | 2217
|  | 444 | p53抗体试剂（免疫组织化学） | 即用型：1ml/盒 | 盒 | 205
|  | 445 | p53抗体试剂（免疫组织化学） | 即用型：3ml/盒 | 盒 | 515
|  | 446 | p53抗体试剂（免疫组织化学） | 即用型：6ml/盒 | 盒 | 948.3
|  | 447 | p53抗体试剂（免疫组织化学） | 即用型：10ml/盒 | 盒 | 1592
|  | 448 | EZH2抗体试剂（免疫组织化学） | 即用型：1ml/盒 | 盒 | 675
|  | 449 | EZH2抗体试剂（免疫组织化学） | 即用型：3ml/盒 | 盒 | 1500
|  | 450 | EZH2抗体试剂（免疫组织化学） | 即用型：6ml/盒 | 盒 | 2850
|  | 451 | EZH2抗体试剂（免疫组织化学） | 即用型：10ml/盒 | 盒 | 4460
|  | 452 | Caldesmon抗体试剂（免疫组织化学） | 即用型：1ml/瓶 | 瓶 | 290
|  | 453 | Caldesmon抗体试剂（免疫组织化学） | 即用型：3ml/瓶 | 瓶 | 598.73
|  | 454 | Caldesmon抗体试剂（免疫组织化学） | 即用型：6ml/瓶 | 瓶 | 1223
|  | 455 | Caldesmon抗体试剂（免疫组织化学） | 即用型：10ml/瓶 | 瓶 | 2226
|  | 456 | p27抗体试剂（免疫组织化学） | 即用型：1ml/瓶 | 瓶 | 232
|  | 457 | p27抗体试剂（免疫组织化学） | 即用型：3ml/瓶 | 瓶 | 570
|  | 458 | p27抗体试剂（免疫组织化学） | 即用型：6ml/瓶 | 瓶 | 1083
|  | 459 | p27抗体试剂（免疫组织化学） | 即用型：10ml/瓶 | 瓶 | 1714
|  | 460 | Neurofilament抗体试剂（免疫组织化学） | 即用型：1ml/瓶 | 瓶 | 103
|  | 461 | Neurofilament抗体试剂（免疫组织化学） | 即用型：3ml/瓶 | 瓶 | 260
|  | 462 | Neurofilament抗体试剂（免疫组织化学） | 即用型：6ml/瓶 | 瓶 | 470
|  | 463 | Neurofilament抗体试剂（免疫组织化学） | 即用型：10ml/瓶 | 瓶 | 744
|  | 464 | Galectin-3抗体试剂（免疫组织化学） | 即用型：1ml/瓶 | 瓶 | 306
|  | 465 | Galectin-3抗体试剂（免疫组织化学） | 即用型：3ml/瓶 | 瓶 | 900
|  | 466 | Galectin-3抗体试剂（免疫组织化学） | 即用型：6ml/瓶 | 瓶 | 1680
|  | 467 | Galectin-3抗体试剂（免疫组织化学） | 即用型：10ml/瓶 | 瓶 | 2660
|  | 468 | SALL4抗体试剂（免疫组织化学） | 即用型：1ml/瓶 | 瓶 | 160
|  | 469 | SALL4抗体试剂（免疫组织化学） | 即用型：3ml/瓶 | 瓶 | 400
|  | 470 | SALL4抗体试剂（免疫组织化学） | 即用型：6ml/瓶 | 瓶 | 676.4
|  | 471 | SALL4抗体试剂（免疫组织化学） | 即用型：10ml/瓶 | 瓶 | 1203
|  | 472 | CD57抗体试剂（免疫组织化学） | 即用型：1ml/盒 | 盒 | 220
|  | 473 | CD57抗体试剂（免疫组织化学） | 即用型：3ml/盒 | 盒 | 560
|  | 474 | CD57抗体试剂（免疫组织化学） | 即用型：6ml/盒 | 盒 | 1085
|  | 475 | CD57抗体试剂（免疫组织化学） | 即用型：10ml/盒 | 盒 | 1718
|  | 476 | EGFR（表皮生长因子受体）抗体试剂（免疫组织化学） | 即用型：1ml/瓶 | 瓶 | 212.382
|  | 477 | EGFR（表皮生长因子受体）抗体试剂（免疫组织化学） | 即用型：3ml/瓶 | 瓶 | 527.1075
|  | 478 | EGFR（表皮生长因子受体）抗体试剂（免疫组织化学） | 即用型：6ml/瓶 | 瓶 | 999.97
|  | 479 | EGFR（表皮生长因子受体）抗体试剂（免疫组织化学） | 即用型：10ml/瓶 | 瓶 | 1585.9395
|  | 480 | MSH2抗体试剂（免疫组织化学） | 即用型：1ml/盒 | 盒 | 380
|  | 481 | MSH2抗体试剂（免疫组织化学） | 即用型：3ml/盒 | 盒 | 960
|  | 482 | MSH2抗体试剂（免疫组织化学） | 即用型：6ml/盒 | 盒 | 1653
|  | 483 | MSH2抗体试剂（免疫组织化学） | 即用型：10ml/盒 | 盒 | 2770
|  | 484 | MSH6抗体试剂（免疫组织化学） | 即用型：1ml/盒 | 盒 | 445
|  | 485 | MSH6抗体试剂（免疫组织化学） | 即用型：3ml/盒 | 盒 | 1200
|  | 486 | MSH6抗体试剂（免疫组织化学） | 即用型：6ml/盒 | 盒 | 2010
|  | 487 | MSH6抗体试剂（免疫组织化学） | 即用型：10ml/盒 | 盒 | 3182
|  | 488 | IgG4抗体试剂（免疫组织化学） | 即用型：1ml/瓶 | 瓶 | 124
|  | 489 | IgG4抗体试剂（免疫组织化学） | 即用型：3ml/瓶 | 瓶 | 310
|  | 490 | IgG4抗体试剂（免疫组织化学） | 即用型：6ml/瓶 | 瓶 | 585
|  | 491 | IgG4抗体试剂（免疫组织化学） | 即用型：10ml/瓶 | 瓶 | 926
|  | 492 | MUM1抗体试剂（免疫组织化学） | 即用型：3ml/瓶 | 瓶 | 1210
|  | 493 | PRL抗体试剂（免疫组织化学） | 即用型：1ml/瓶 | 瓶 | 93
|  | 494 | PRL抗体试剂（免疫组织化学） | 即用型：3ml/瓶 | 瓶 | 230
|  | 495 | PRL抗体试剂（免疫组织化学） | 即用型：6ml/瓶 | 瓶 | 435
|  | 496 | PRL抗体试剂（免疫组织化学） | 即用型：10ml/瓶 | 瓶 | 689
|  | 497 | SATB2抗体试剂（免疫组织化学） | 即用型：1ml/瓶 | 瓶 | 195
|  | 498 | SATB2抗体试剂（免疫组织化学） | 即用型：3ml/瓶 | 瓶 | 480
|  | 499 | SATB2抗体试剂（免疫组织化学） | 即用型：6ml/瓶 | 瓶 | 950
|  | 500 | SATB2抗体试剂（免疫组织化学） | 即用型：10ml/瓶 | 瓶 | 1520
|  | 501 | TFE3抗体试剂（免疫组织化学） | 即用型：3ml/瓶 | 瓶 | 594
|  | 502 | STAT6抗体试剂（免疫组织化学） | 即用型：1ml/瓶 | 瓶 | 270
|  | 503 | STAT6抗体试剂（免疫组织化学） | 即用型：3ml/瓶 | 瓶 | 670
|  | 504 | STAT6抗体试剂（免疫组织化学） | 即用型：6ml/瓶 | 瓶 | 1290
|  | 505 | STAT6抗体试剂（免疫组织化学） | 即用型：10ml/瓶 | 瓶 | 2042
|  | 506 | CDX-2抗体试剂（免疫组织化学） | 即用型：1ml/盒 | 盒 | 185
|  | 507 | CDX-2抗体试剂（免疫组织化学） | 即用型：3ml/盒 | 盒 | 460
|  | 508 | CDX-2抗体试剂（免疫组织化学） | 即用型：6ml/盒 | 盒 | 765.6
|  | 509 | CDX-2抗体试剂（免疫组织化学） | 即用型：10ml/盒 | 盒 | 1378
|  | 510 | CD21抗体试剂（免疫组织化学） | 即用型：1ml/盒 | 盒 | 552
|  | 511 | CD21抗体试剂（免疫组织化学） | 即用型：3ml/盒 | 盒 | 1375
|  | 512 | CD21抗体试剂（免疫组织化学） | 即用型：6ml/盒 | 盒 | 1605.5
|  | 513 | CD21抗体试剂（免疫组织化学） | 即用型：10ml/盒 | 盒 | 4085
|  | 514 | Villin（微管素）抗体试剂（免疫组织化学） | 即用型：1ml/盒 | 盒 | 212
|  | 515 | Villin（微管素）抗体试剂（免疫组织化学） | 即用型：3ml/盒 | 盒 | 530
|  | 516 | Villin（微管素）抗体试剂（免疫组织化学） | 即用型：6ml/盒 | 盒 | 779.08
|  | 517 | Villin（微管素）抗体试剂（免疫组织化学） | 即用型：10ml/盒 | 盒 | 1575
|  | 518 | EMA抗体试剂（免疫组织化学） | 即用型：1ml/盒 | 盒 | 106.9605
|  | 519 | EMA抗体试剂（免疫组织化学） | 即用型：3ml/盒 | 盒 | 265.4775
|  | 520 | EMA抗体试剂（免疫组织化学） | 即用型：6ml/盒 | 盒 | 514.33
|  | 521 | EMA抗体试剂（免疫组织化学） | 即用型：10ml/盒 | 盒 | 815.67
|  | 522 | CD56抗体试剂（免疫组织化学） | 即用型：1ml/盒 | 盒 | 270
|  | 523 | CD56抗体试剂（免疫组织化学） | 即用型：3ml/盒 | 盒 | 670
|  | 524 | CD56抗体试剂（免疫组织化学） | 即用型：6ml/盒 | 盒 | 1049.8
|  | 525 | CD56抗体试剂（免疫组织化学） | 即用型：10ml/盒 | 盒 | 2058
|  | 526 | c-MYC抗体试剂（免疫组织化学） | 即用型：1ml/瓶 | 瓶 | 289.85
|  | 527 | c-MYC抗体试剂（免疫组织化学） | 即用型：3ml/瓶 | 瓶 | 850
|  | 528 | c-MYC抗体试剂（免疫组织化学） | 即用型：6ml/瓶 | 瓶 | 1535
|  | 529 | c-MYC抗体试剂（免疫组织化学） | 即用型：10ml/瓶 | 瓶 | 2302.5
|  | 530 | 雄激素受体（AR）抗体试剂（免疫组织化学） | 即用型：1ml/瓶 | 瓶 | 608
|  | 531 | 雄激素受体（AR）抗体试剂（免疫组织化学） | 即用型：3ml/瓶 | 瓶 | 1520
|  | 532 | 雄激素受体（AR）抗体试剂（免疫组织化学） | 即用型：6ml/瓶 | 瓶 | 2940
|  | 533 | 雄激素受体（AR）抗体试剂（免疫组织化学） | 即用型：10ml/瓶 | 瓶 | 4655
|  | 534 | DPC4抗体试剂（免疫组织化学） | 即用型：1ml/瓶 | 瓶 | 260
|  | 535 | DPC4抗体试剂（免疫组织化学） | 即用型：3ml/瓶 | 瓶 | 650
|  | 536 | DPC4抗体试剂（免疫组织化学） | 即用型：6ml/瓶 | 瓶 | 1170
|  | 537 | DPC4抗体试剂（免疫组织化学） | 即用型：10ml/瓶 | 瓶 | 1755
|  | 538 | ERG抗体试剂（免疫组织化学） | 即用型：1ml/瓶 | 瓶 | 190
|  | 539 | ERG抗体试剂（免疫组织化学） | 即用型：3ml/瓶 | 瓶 | 470
|  | 540 | ERG抗体试剂（免疫组织化学） | 即用型：6ml/瓶 | 瓶 | 900
|  | 541 | ERG抗体试剂（免疫组织化学） | 即用型：10ml/瓶 | 瓶 | 1425
|  | 542 | CD5抗体试剂（免疫组织化学） | 即用型：1ml/瓶 | 瓶 | 305
|  | 543 | CD5抗体试剂（免疫组织化学） | 即用型：3ml/瓶 | 瓶 | 760
|  | 544 | CD5抗体试剂（免疫组织化学） | 即用型：6ml/瓶 | 瓶 | 1430
|  | 545 | CD5抗体试剂（免疫组织化学） | 即用型：10ml/瓶 | 瓶 | 2264
|  | 546 | NKX3.1抗体试剂（免疫组织化学） | 即用型：1ml/瓶 | 瓶 | 184
|  | 547 | NKX3.1抗体试剂（免疫组织化学） | 即用型：3ml/瓶 | 瓶 | 460
|  | 548 | NKX3.1抗体试剂（免疫组织化学） | 即用型：6ml/瓶 | 瓶 | 440
|  | 549 | NKX3.1抗体试剂（免疫组织化学） | 即用型：10ml/瓶 | 瓶 | 1393
|  | 550 | 细胞角蛋白6（CK6）抗体试剂（免疫组织化学） | 即用型：1ml/瓶 | 瓶 | 188
|  | 551 | 细胞角蛋白6（CK6）抗体试剂（免疫组织化学） | 即用型：3ml/瓶 | 瓶 | 470
|  | 552 | 细胞角蛋白6（CK6）抗体试剂（免疫组织化学） | 即用型：6ml/瓶 | 瓶 | 850
|  | 553 | 细胞角蛋白6（CK6）抗体试剂（免疫组织化学） | 即用型：10ml/瓶 | 瓶 | 1400
|  | 554 | MART-1/melan A抗体试剂（免疫组织化学） | 即用型：1ml/瓶 | 瓶 | 320
|  | 555 | MART-1/melan A抗体试剂（免疫组织化学） | 即用型：3ml/瓶 | 瓶 | 800
|  | 556 | MART-1/melan A抗体试剂（免疫组织化学） | 即用型：6ml/瓶 | 瓶 | 1520
|  | 557 | MART-1/melan A抗体试剂（免疫组织化学） | 即用型：10ml/瓶 | 瓶 | 2406
|  | 558 | TPO抗体试剂（免疫组织化学） | 即用型：1ml/瓶 | 瓶 | 150
|  | 559 | TPO抗体试剂（免疫组织化学） | 即用型：3ml/瓶 | 瓶 | 370
|  | 560 | TPO抗体试剂（免疫组织化学） | 即用型：6ml/瓶 | 瓶 | 700
|  | 561 | TPO抗体试剂（免疫组织化学） | 即用型：10ml/瓶 | 瓶 | 1108
|  | 562 | CA 125抗体试剂（免疫组织化学） | 即用型：1ml/瓶 | 瓶 | 273
|  | 563 | CA 125抗体试剂（免疫组织化学） | 即用型：3ml/瓶 | 瓶 | 580
|  | 564 | CA 125抗体试剂（免疫组织化学） | 即用型：6ml/瓶 | 瓶 | 1280
|  | 565 | CA 125抗体试剂（免疫组织化学） | 即用型：10ml/瓶 | 瓶 | 2026
|  | 566 | Langerin抗体试剂（免疫组织化学） | 即用型：1ml/盒 | 盒 | 794
|  | 567 | Langerin抗体试剂（免疫组织化学） | 即用型：3ml/盒 | 盒 | 1765
|  | 568 | Langerin抗体试剂（免疫组织化学） | 即用型：6ml/盒 | 盒 | 3180
|  | 569 | Langerin抗体试剂（免疫组织化学） | 即用型：10ml/盒 | 盒 | 4765
|  | 570 | CD7抗体试剂（免疫组织化学） | 即用型：1ml/瓶 | 瓶 | 277
|  | 571 | CD7抗体试剂（免疫组织化学） | 即用型：3ml/瓶 | 瓶 | 615
|  | 572 | CD7抗体试剂（免疫组织化学） | 即用型：6ml/瓶 | 瓶 | 1170
|  | 573 | CD7抗体试剂（免疫组织化学） | 即用型：10ml/瓶 | 瓶 | 1660
|  | 574 | Myo D1抗体试剂（免疫组织化学） | 即用型：1ml/盒 | 盒 | 188
|  | 575 | Myo D1抗体试剂（免疫组织化学） | 即用型：3ml/盒 | 盒 | 470
|  | 576 | Myo D1抗体试剂（免疫组织化学） | 即用型：6ml/盒 | 盒 | 890
|  | 577 | Myo D1抗体试剂（免疫组织化学） | 即用型：10ml/盒 | 盒 | 1409
|  | 578 | p120抗体试剂（免疫组织化学） | 即用型：1ml/盒 | 盒 | 245
|  | 579 | p120抗体试剂（免疫组织化学） | 即用型：3ml/盒 | 盒 | 610
|  | 580 | p120抗体试剂（免疫组织化学） | 即用型：6ml/盒 | 盒 | 1020
|  | 581 | p120抗体试剂（免疫组织化学） | 即用型：10ml/盒 | 盒 | 1835
|  | 582 | MLH1抗体试剂（免疫组织化学） | 即用型：1ml/瓶 | 瓶 | 446
|  | 583 | MLH1抗体试剂（免疫组织化学） | 即用型：3ml/瓶 | 瓶 | 1115
|  | 584 | MLH1抗体试剂（免疫组织化学） | 即用型：6ml/瓶 | 瓶 | 1914.3
|  | 585 | MLH1抗体试剂（免疫组织化学） | 即用型：10ml/瓶 | 瓶 | 3190
|  | 586 | PMS2抗体试剂（免疫组织化学） | 即用型：1ml/盒 | 盒 | 547.58
|  | 587 | PMS2抗体试剂（免疫组织化学） | 即用型：3ml/盒 | 盒 | 1660
|  | 588 | PMS2抗体试剂（免疫组织化学） | 即用型：6ml/盒 | 盒 | 2610.72
|  | 589 | PMS2抗体试剂（免疫组织化学） | 即用型：10ml/盒 | 盒 | 4734
|  | 590 | Pax-8抗体试剂（免疫组织化学） | 即用型：1ml/盒 | 盒 | 568
|  | 591 | Pax-8抗体试剂（免疫组织化学） | 即用型：3ml/盒 | 盒 | 1420
|  | 592 | Pax-8抗体试剂（免疫组织化学） | 即用型：6ml/盒 | 盒 | 2550
|  | 593 | Pax-8抗体试剂（免疫组织化学） | 即用型：10ml/盒 | 盒 | 4053
|  | 594 | SOX-10抗体试剂（免疫组织化学） | 即用型：1ml/瓶 | 瓶 | 252
|  | 595 | SOX-10抗体试剂（免疫组织化学） | 即用型：3ml/瓶 | 瓶 | 620
|  | 596 | SOX-10抗体试剂（免疫组织化学） | 即用型：6ml/瓶 | 瓶 | 575
|  | 597 | SOX-10抗体试剂（免疫组织化学） | 即用型：10ml/瓶 | 瓶 | 1828
|  | 598 | ACTH抗体试剂（免疫组织化学） | 即用型：1ml/瓶 | 瓶 | 100
|  | 599 | ACTH抗体试剂（免疫组织化学） | 即用型：3ml/瓶 | 瓶 | 260
|  | 600 | ACTH抗体试剂（免疫组织化学） | 即用型：6ml/瓶 | 瓶 | 480
|  | 601 | ACTH抗体试剂（免疫组织化学） | 即用型：10ml/瓶 | 瓶 | 713
|  | 602 | B72.3抗体试剂（免疫组织化学） | 即用型：1ml/瓶 | 瓶 | 180
|  | 603 | B72.3抗体试剂（免疫组织化学） | 即用型：3ml/瓶 | 瓶 | 400
|  | 604 | B72.3抗体试剂（免疫组织化学） | 即用型：6ml/瓶 | 瓶 | 760
|  | 605 | B72.3抗体试剂（免疫组织化学） | 即用型：10ml/瓶 | 瓶 | 1216
|  | 606 | CD61抗体试剂（免疫组织化学） | 即用型：1ml/瓶 | 瓶 | 254
|  | 607 | CD61抗体试剂（免疫组织化学） | 即用型：3ml/瓶 | 瓶 | 650
|  | 608 | CD61抗体试剂（免疫组织化学） | 即用型：6ml/瓶 | 瓶 | 1170
|  | 609 | CD61抗体试剂（免疫组织化学） | 即用型：10ml/瓶 | 瓶 | 1844
|  | 610 | D2-40抗体试剂（免疫组织化学） | 即用型：1ml/瓶 | 瓶 | 265
|  | 611 | D2-40抗体试剂（免疫组织化学） | 即用型：3ml/瓶 | 瓶 | 590
|  | 612 | D2-40抗体试剂（免疫组织化学） | 即用型：6ml/瓶 | 瓶 | 990
|  | 613 | D2-40抗体试剂（免疫组织化学） | 即用型：10ml/瓶 | 瓶 | 1595
|  | 614 | HLA-DR抗体试剂（免疫组织化学） | 即用型：1ml/瓶 | 瓶 | 135
|  | 615 | HLA-DR抗体试剂（免疫组织化学） | 即用型：3ml/瓶 | 瓶 | 300
|  | 616 | HLA-DR抗体试剂（免疫组织化学） | 即用型：6ml/瓶 | 瓶 | 540
|  | 617 | HLA-DR抗体试剂（免疫组织化学） | 即用型：10ml/瓶 | 瓶 | 810
|  | 618 | Protein Gene Product 9.5抗体试剂（免疫组织化学） | 即用型：1ml/瓶 | 瓶 | 99
|  | 619 | Protein Gene Product 9.5抗体试剂（免疫组织化学） | 即用型：3ml/瓶 | 瓶 | 220
|  | 620 | Protein Gene Product 9.5抗体试剂（免疫组织化学） | 即用型：6ml/瓶 | 瓶 | 336.6
|  | 621 | Protein Gene Product 9.5抗体试剂（免疫组织化学） | 即用型：10ml/瓶 | 瓶 | 594
|  | 622 | Calcitonin降钙素抗体试剂（免疫组织化学） | 即用型：1ml/瓶 | 瓶 | 79.9
|  | 623 | Calcitonin降钙素抗体试剂（免疫组织化学） | 即用型：3ml/瓶 | 瓶 | 185
|  | 624 | Calcitonin降钙素抗体试剂（免疫组织化学） | 即用型：6ml/瓶 | 瓶 | 378
|  | 625 | Calcitonin降钙素抗体试剂（免疫组织化学） | 即用型：10ml/瓶 | 瓶 | 567
|  | 626 | FLI-1抗体试剂（免疫组织化学） | 即用型：1ml/瓶 | 瓶 | 479
|  | 627 | FLI-1抗体试剂（免疫组织化学） | 即用型：3ml/瓶 | 瓶 | 1065
|  | 628 | FLI-1抗体试剂（免疫组织化学） | 即用型：6ml/瓶 | 瓶 | 1917
|  | 629 | FLI-1抗体试剂（免疫组织化学） | 即用型：10ml/瓶 | 瓶 | 2875
|  | 630 | Calretinin抗体试剂（免疫组织化学） | 即用型：1ml/瓶 | 瓶 | 196
|  | 631 | Calretinin抗体试剂（免疫组织化学） | 即用型：3ml/瓶 | 瓶 | 378.25
|  | 632 | Calretinin抗体试剂（免疫组织化学） | 即用型：6ml/瓶 | 瓶 | 801
|  | 633 | Calretinin抗体试剂（免疫组织化学） | 即用型：10ml/瓶 | 瓶 | 1202
|  | 634 | GCDFP-15抗体试剂（免疫组织化学） | 即用型：1ml/瓶 | 瓶 | 308
|  | 635 | GCDFP-15抗体试剂（免疫组织化学） | 即用型：3ml/瓶 | 瓶 | 685
|  | 636 | GCDFP-15抗体试剂（免疫组织化学） | 即用型：6ml/瓶 | 瓶 | 1233
|  | 637 | GCDFP-15抗体试剂（免疫组织化学） | 即用型：10ml/瓶 | 瓶 | 1850
|  | 638 | Helicobacter phlori抗体试剂（免疫组织化学） | 即用型：1ml/瓶 | 瓶 | 170
|  | 639 | Helicobacter phlori抗体试剂（免疫组织化学） | 即用型：3ml/瓶 | 瓶 | 300
|  | 640 | Helicobacter phlori抗体试剂（免疫组织化学） | 即用型：6ml/瓶 | 瓶 | 540
|  | 641 | Helicobacter phlori抗体试剂（免疫组织化学） | 即用型：10ml/瓶 | 瓶 | 864
|  | 642 | Oct2抗体试剂（免疫组织化学） | 即用型：1ml/瓶 | 瓶 | 456
|  | 643 | Oct2抗体试剂（免疫组织化学） | 即用型：3ml/瓶 | 瓶 | 1015
|  | 644 | Oct2抗体试剂（免疫组织化学） | 即用型：6ml/瓶 | 瓶 | 1935
|  | 645 | Oct2抗体试剂（免疫组织化学） | 即用型：10ml/瓶 | 瓶 | 2740
|  | 646 | Somatostatin抗体试剂（免疫组织化学） | 即用型：1ml/瓶 | 瓶 | 90
|  | 647 | Somatostatin抗体试剂（免疫组织化学） | 即用型：3ml/瓶 | 瓶 | 200
|  | 648 | Somatostatin抗体试剂（免疫组织化学） | 即用型：6ml/瓶 | 瓶 | 365
|  | 649 | Somatostatin抗体试剂（免疫组织化学） | 即用型：10ml/瓶 | 瓶 | 540
|  | 650 | 细胞周期蛋白D1抗体试剂（免疫组织化学） | 即用型：1ml/瓶 | 瓶 | 297
|  | 651 | 细胞周期蛋白D1抗体试剂（免疫组织化学） | 即用型：3ml/瓶 | 瓶 | 660
|  | 652 | 细胞周期蛋白D1抗体试剂（免疫组织化学） | 即用型：6ml/瓶 | 瓶 | 1057
|  | 653 | 细胞周期蛋白D1抗体试剂（免疫组织化学） | 即用型：10ml/瓶 | 瓶 | 1924
|  | 654 | Actin, Alpha Smooth Muscle抗体试剂（免疫组织化学） | 即用型：1ml/瓶 | 瓶 | 243
|  | 655 | Actin, Alpha Smooth Muscle抗体试剂（免疫组织化学） | 即用型：3ml/瓶 | 瓶 | 540
|  | 656 | Actin, Alpha Smooth Muscle抗体试剂（免疫组织化学） | 即用型：6ml/瓶 | 瓶 | 1026
|  | 657 | Actin, Alpha Smooth Muscle抗体试剂（免疫组织化学） | 即用型：10ml/瓶 | 瓶 | 1625
|  | 658 | C4d抗体试剂（免疫组织化学） | 即用型：1ml/瓶 | 瓶 | 135
|  | 659 | C4d抗体试剂（免疫组织化学） | 即用型：3ml/瓶 | 瓶 | 300
|  | 660 | C4d抗体试剂（免疫组织化学） | 即用型：6ml/瓶 | 瓶 | 540
|  | 661 | C4d抗体试剂（免疫组织化学） | 即用型：10ml/瓶 | 瓶 | 810
|  | 662 | CA 19-9抗体试剂（免疫组织化学） | 即用型：1ml/瓶 | 瓶 | 272
|  | 663 | CA 19-9抗体试剂（免疫组织化学） | 即用型：3ml/瓶 | 瓶 | 605
|  | 664 | CA 19-9抗体试剂（免疫组织化学） | 即用型：6ml/瓶 | 瓶 | 1060.4
|  | 665 | CA 19-9抗体试剂（免疫组织化学） | 即用型：10ml/瓶 | 瓶 | 1760
|  | 666 | CD16抗体试剂（免疫组织化学） | 即用型：1ml/瓶 | 瓶 | 315
|  | 667 | CD16抗体试剂（免疫组织化学） | 即用型：3ml/瓶 | 瓶 | 700
|  | 668 | CD16抗体试剂（免疫组织化学） | 即用型：6ml/瓶 | 瓶 | 1260
|  | 669 | CD16抗体试剂（免疫组织化学） | 即用型：10ml/瓶 | 瓶 | 1890
|  | 670 | CD4抗体试剂（免疫组织化学） | 即用型：1ml/瓶 | 瓶 | 554.2
|  | 671 | CD4抗体试剂（免疫组织化学） | 即用型：3ml/瓶 | 瓶 | 1281
|  | 672 | CD4抗体试剂（免疫组织化学） | 即用型：6ml/瓶 | 瓶 | 2610
|  | 673 | CD4抗体试剂（免疫组织化学） | 即用型：10ml/瓶 | 瓶 | 3915
|  | 674 | Collagen Type IV抗体试剂（免疫组织化学） | 即用型：1ml/瓶 | 瓶 | 195
|  | 675 | Collagen Type IV抗体试剂（免疫组织化学） | 即用型：3ml/瓶 | 瓶 | 435
|  | 676 | Collagen Type IV抗体试剂（免疫组织化学） | 即用型：6ml/瓶 | 瓶 | 830
|  | 677 | Collagen Type IV抗体试剂（免疫组织化学） | 即用型：10ml/瓶 | 瓶 | 1174
|  | 678 | ERCC1抗体试剂（免疫组织化学） | 即用型：1ml/瓶 | 瓶 | 227
|  | 679 | ERCC1抗体试剂（免疫组织化学） | 即用型：3ml/瓶 | 瓶 | 505
|  | 680 | ERCC1抗体试剂（免疫组织化学） | 即用型：6ml/瓶 | 瓶 | 950
|  | 681 | ERCC1抗体试剂（免疫组织化学） | 即用型：10ml/瓶 | 瓶 | 1363
|  | 682 | Glycophorin A抗体试剂（免疫组织化学） | 即用型：1ml/瓶 | 瓶 | 191
|  | 683 | Glycophorin A抗体试剂（免疫组织化学） | 即用型：3ml/瓶 | 瓶 | 425
|  | 684 | Glycophorin A抗体试剂（免疫组织化学） | 即用型：6ml/瓶 | 瓶 | 780
|  | 685 | Glycophorin A抗体试剂（免疫组织化学） | 即用型：10ml/瓶 | 瓶 | 1147
|  | 686 | Glypican 3抗体试剂（免疫组织化学） | 即用型：1ml/瓶 | 瓶 | 242.02
|  | 687 | Glypican 3抗体试剂（免疫组织化学） | 即用型：3ml/瓶 | 瓶 | 570
|  | 688 | Glypican 3抗体试剂（免疫组织化学） | 即用型：6ml/瓶 | 瓶 | 896.1
|  | 689 | Glypican 3抗体试剂（免疫组织化学） | 即用型：10ml/瓶 | 瓶 | 1539
|  | 690 | Hepatocyte抗体试剂（免疫组织化学） | 即用型：1ml/瓶 | 瓶 | 405
|  | 691 | Hepatocyte抗体试剂（免疫组织化学） | 即用型：3ml/瓶 | 瓶 | 900
|  | 692 | Hepatocyte抗体试剂（免疫组织化学） | 即用型：6ml/瓶 | 瓶 | 1640
|  | 693 | Hepatocyte抗体试剂（免疫组织化学） | 即用型：10ml/瓶 | 瓶 | 2430
|  | 694 | IDH-1抗体试剂（免疫组织化学） | 即用型：1ml/瓶 | 瓶 | 427
|  | 695 | IDH-1抗体试剂（免疫组织化学） | 即用型：3ml/瓶 | 瓶 | 950
|  | 696 | IDH-1抗体试剂（免疫组织化学） | 即用型：6ml/瓶 | 瓶 | 1800
|  | 697 | IDH-1抗体试剂（免疫组织化学） | 即用型：10ml/瓶 | 瓶 | 2565
|  | 698 | Inhibin, alpha抗体试剂（免疫组织化学） | 即用型：1ml/瓶 | 瓶 | 591
|  | 699 | Inhibin, alpha抗体试剂（免疫组织化学） | 即用型：3ml/瓶 | 瓶 | 1315
|  | 700 | Inhibin, alpha抗体试剂（免疫组织化学） | 即用型：6ml/瓶 | 瓶 | 2500
|  | 701 | Inhibin, alpha抗体试剂（免疫组织化学） | 即用型：10ml/瓶 | 瓶 | 3550
|  | 702 | MCT（肥大细胞胰蛋白酶）抗体试剂（免疫组织化学） | 即用型：1ml/瓶 | 瓶 | 137
|  | 703 | MCT（肥大细胞胰蛋白酶）抗体试剂（免疫组织化学） | 即用型：3ml/瓶 | 瓶 | 305
|  | 704 | MCT（肥大细胞胰蛋白酶）抗体试剂（免疫组织化学） | 即用型：6ml/瓶 | 瓶 | 522.5
|  | 705 | MCT（肥大细胞胰蛋白酶）抗体试剂（免疫组织化学） | 即用型：10ml/瓶 | 瓶 | 823
|  | 706 | MDM2抗体试剂（免疫组织化学） | 即用型：1ml/瓶 | 瓶 | 486
|  | 707 | MDM2抗体试剂（免疫组织化学） | 即用型：3ml/瓶 | 瓶 | 1080
|  | 708 | MDM2抗体试剂（免疫组织化学） | 即用型：6ml/瓶 | 瓶 | 2050
|  | 709 | MDM2抗体试剂（免疫组织化学） | 即用型：10ml/瓶 | 瓶 | 2913
|  | 710 | p16抗体试剂（免疫组织化学） | 即用型：1ml/瓶 | 瓶 | 315
|  | 711 | p16抗体试剂（免疫组织化学） | 即用型：3ml/瓶 | 瓶 | 700
|  | 712 | p16抗体试剂（免疫组织化学） | 即用型：6ml/瓶 | 瓶 | 1320
|  | 713 | p16抗体试剂（免疫组织化学） | 即用型：10ml/瓶 | 瓶 | 2100
|  | 714 | p21/WAF1抗体试剂（免疫组织化学） | 即用型：1ml/瓶 | 瓶 | 270
|  | 715 | p21/WAF1抗体试剂（免疫组织化学） | 即用型：3ml/瓶 | 瓶 | 600
|  | 716 | p21/WAF1抗体试剂（免疫组织化学） | 即用型：6ml/瓶 | 瓶 | 1080
|  | 717 | p21/WAF1抗体试剂（免疫组织化学） | 即用型：10ml/瓶 | 瓶 | 1618
|  | 718 | PTH甲状旁腺素抗体试剂（免疫组织化学） | 即用型：1ml/瓶 | 瓶 | 290
|  | 719 | PTH甲状旁腺素抗体试剂（免疫组织化学） | 即用型：3ml/瓶 | 瓶 | 655
|  | 720 | PTH甲状旁腺素抗体试剂（免疫组织化学） | 即用型：6ml/瓶 | 瓶 | 1245
|  | 721 | PTH甲状旁腺素抗体试剂（免疫组织化学） | 即用型：10ml/瓶 | 瓶 | 1766
|  | 722 | Lysozyme抗体试剂（免疫组织化学） | 即用型：1ml/瓶 | 瓶 | 95
|  | 723 | Lysozyme抗体试剂（免疫组织化学） | 即用型：3ml/瓶 | 瓶 | 230
|  | 724 | Lysozyme抗体试剂（免疫组织化学） | 即用型：6ml/瓶 | 瓶 | 437
|  | 725 | Lysozyme抗体试剂（免疫组织化学） | 即用型：10ml/瓶 | 瓶 | 692
|  | 726 | VEGF抗体试剂（免疫组织化学） | 即用型：1ml/瓶 | 瓶 | 275
|  | 727 | VEGF抗体试剂（免疫组织化学） | 即用型：3ml/瓶 | 瓶 | 610
|  | 728 | VEGF抗体试剂（免疫组织化学） | 即用型：6ml/瓶 | 瓶 | 1185
|  | 729 | VEGF抗体试剂（免疫组织化学） | 即用型：10ml/瓶 | 瓶 | 1770
|  | 730 | BCA-225抗体试剂（免疫组织化学） | 即用型：1ml/瓶 | 瓶 | 315
|  | 731 | BCA-225抗体试剂（免疫组织化学） | 即用型：3ml/瓶 | 瓶 | 700
|  | 732 | BCA-225抗体试剂（免疫组织化学） | 即用型：6ml/瓶 | 瓶 | 1260
|  | 733 | BCA-225抗体试剂（免疫组织化学） | 即用型：10ml/瓶 | 瓶 | 1995
|  | 734 | Ber-EP4抗体试剂（免疫组织化学） | 即用型：1ml/瓶 | 瓶 | 229
|  | 735 | Ber-EP4抗体试剂（免疫组织化学） | 即用型：3ml/瓶 | 瓶 | 510
|  | 736 | Ber-EP4抗体试剂（免疫组织化学） | 即用型：6ml/瓶 | 瓶 | 958
|  | 737 | Ber-EP4抗体试剂（免疫组织化学） | 即用型：10ml/瓶 | 瓶 | 1453
|  | 738 | BRST2抗体试剂（免疫组织化学） | 即用型：1ml/瓶 | 瓶 | 306
|  | 739 | BRST2抗体试剂（免疫组织化学） | 即用型：3ml/瓶 | 瓶 | 680
|  | 740 | BRST2抗体试剂（免疫组织化学） | 即用型：6ml/瓶 | 瓶 | 1305
|  | 741 | BRST2抗体试剂（免疫组织化学） | 即用型：10ml/瓶 | 瓶 | 1938
|  | 742 | C1q抗体试剂（免疫组织化学） | 即用型：1ml/瓶 | 瓶 | 135
|  | 743 | C1q抗体试剂（免疫组织化学） | 即用型：3ml/瓶 | 瓶 | 300
|  | 744 | C1q抗体试剂（免疫组织化学） | 即用型：6ml/瓶 | 瓶 | 540
|  | 745 | C1q抗体试剂（免疫组织化学） | 即用型：10ml/瓶 | 瓶 | 855
|  | 746 | CD45R抗体试剂（免疫组织化学） | 即用型：1ml/瓶 | 瓶 | 153
|  | 747 | CD45R抗体试剂（免疫组织化学） | 即用型：3ml/瓶 | 瓶 | 340
|  | 748 | CD45R抗体试剂（免疫组织化学） | 即用型：6ml/瓶 | 瓶 | 650
|  | 749 | CD45R抗体试剂（免疫组织化学） | 即用型：10ml/瓶 | 瓶 | 969
|  | 750 | Human Growth Hormone抗体试剂（免疫组织化学） | 即用型：1ml/瓶 | 瓶 | 70
|  | 751 | Human Growth Hormone抗体试剂（免疫组织化学） | 即用型：3ml/瓶 | 瓶 | 150
|  | 752 | Human Growth Hormone抗体试剂（免疫组织化学） | 即用型：6ml/瓶 | 瓶 | 280
|  | 753 | Human Growth Hormone抗体试剂（免疫组织化学） | 即用型：10ml/瓶 | 瓶 | 450
|  | 754 | IgD抗体试剂（免疫组织化学） | 即用型：1ml/瓶 | 瓶 | 70
|  | 755 | IgD抗体试剂（免疫组织化学） | 即用型：3ml/瓶 | 瓶 | 150
|  | 756 | IgD抗体试剂（免疫组织化学） | 即用型：6ml/瓶 | 瓶 | 270
|  | 757 | IgD抗体试剂（免疫组织化学） | 即用型：10ml/瓶 | 瓶 | 450
|  | 758 | LRP抗体试剂（免疫组织化学） | 即用型：1ml/瓶 | 瓶 | 290
|  | 759 | LRP抗体试剂（免疫组织化学） | 即用型：3ml/瓶 | 瓶 | 645
|  | 760 | LRP抗体试剂（免疫组织化学） | 即用型：6ml/瓶 | 瓶 | 1250
|  | 761 | LRP抗体试剂（免疫组织化学） | 即用型：10ml/瓶 | 瓶 | 1950
|  | 762 | Mammaglobin抗体试剂（免疫组织化学） | 即用型：1ml/瓶 | 瓶 | 390
|  | 763 | Mammaglobin抗体试剂（免疫组织化学） | 即用型：3ml/瓶 | 瓶 | 870
|  | 764 | Mammaglobin抗体试剂（免疫组织化学） | 即用型：6ml/瓶 | 瓶 | 1600
|  | 765 | Mammaglobin抗体试剂（免疫组织化学） | 即用型：10ml/瓶 | 瓶 | 2610
|  | 766 | SOX-11抗体试剂（免疫组织化学） | 即用型：1ml/瓶 | 瓶 | 280
|  | 767 | SOX-11抗体试剂（免疫组织化学） | 即用型：3ml/瓶 | 瓶 | 630
|  | 768 | SOX-11抗体试剂（免疫组织化学） | 即用型：6ml/瓶 | 瓶 | 1130
|  | 769 | SOX-11抗体试剂（免疫组织化学） | 即用型：10ml/瓶 | 瓶 | 1890
|  | 770 | Surfactant Protein B抗体试剂（免疫组织化学） | 即用型：1ml/瓶 | 瓶 | 225
|  | 771 | Surfactant Protein B抗体试剂（免疫组织化学） | 即用型：3ml/瓶 | 瓶 | 500
|  | 772 | Surfactant Protein B抗体试剂（免疫组织化学） | 即用型：6ml/瓶 | 瓶 | 965
|  | 773 | Surfactant Protein B抗体试剂（免疫组织化学） | 即用型：10ml/瓶 | 瓶 | 1490
|  | 774 | VHL抗体试剂（免疫组织化学） | 即用型：1ml/瓶 | 瓶 | 225
|  | 775 | VHL抗体试剂（免疫组织化学） | 即用型：3ml/瓶 | 瓶 | 500
|  | 776 | VHL抗体试剂（免疫组织化学） | 即用型：6ml/瓶 | 瓶 | 482.5
|  | 777 | VHL抗体试剂（免疫组织化学） | 即用型：10ml/瓶 | 瓶 | 1590
|  | 778 | CXCL-13抗体试剂（免疫组织化学） | 即用型：1ml/瓶 | 瓶 | 288
|  | 779 | CXCL-13抗体试剂（免疫组织化学） | 即用型：3ml/瓶 | 瓶 | 806
|  | 780 | CXCL-13抗体试剂（免疫组织化学） | 即用型：6ml/瓶 | 瓶 | 1440
|  | 781 | CXCL-13抗体试剂（免疫组织化学） | 即用型：10ml/瓶 | 瓶 | 2300
|  | 782 | HNF1-Beta抗体试剂（免疫组织化学） | 即用型：1ml/瓶 | 瓶 | 270
|  | 783 | HNF1-Beta抗体试剂（免疫组织化学） | 即用型：3ml/瓶 | 瓶 | 600
|  | 784 | HNF1-Beta抗体试剂（免疫组织化学） | 即用型：6ml/瓶 | 瓶 | 1080
|  | 785 | HNF1-Beta抗体试剂（免疫组织化学） | 即用型：10ml/瓶 | 瓶 | 1800
|  | 786 | Macrophage抗体试剂（免疫组织化学） | 即用型：1ml/瓶 | 瓶 | 270
|  | 787 | Macrophage抗体试剂（免疫组织化学） | 即用型：3ml/瓶 | 瓶 | 600
|  | 788 | Macrophage抗体试剂（免疫组织化学） | 即用型：6ml/瓶 | 瓶 | 1180
|  | 789 | Macrophage抗体试剂（免疫组织化学） | 即用型：10ml/瓶 | 瓶 | 1770
|  | 790 | MC抗体试剂（免疫组织化学） | 即用型：1ml/瓶 | 瓶 | 182
|  | 791 | MC抗体试剂（免疫组织化学） | 即用型：3ml/瓶 | 瓶 | 405
|  | 792 | MC抗体试剂（免疫组织化学） | 即用型：6ml/瓶 | 瓶 | 790
|  | 793 | MC抗体试剂（免疫组织化学） | 即用型：10ml/瓶 | 瓶 | 1185
|  | 794 | 抗血栓调节蛋白抗体试剂（免疫组织化学） | 即用型：1ml/瓶 | 瓶 | 270
|  | 795 | 抗血栓调节蛋白抗体试剂（免疫组织化学） | 即用型：3ml/瓶 | 瓶 | 600
|  | 796 | 抗血栓调节蛋白抗体试剂（免疫组织化学） | 即用型：6ml/瓶 | 瓶 | 1180
|  | 797 | 抗血栓调节蛋白抗体试剂（免疫组织化学） | 即用型：10ml/瓶 | 瓶 | 1770
|  | 798 | 细胞角蛋白CAM 5.2抗体试剂（免疫组织化学） | 即用型：1ml/瓶 | 瓶 | 140
|  | 799 | 细胞角蛋白CAM 5.2抗体试剂（免疫组织化学） | 即用型：3ml/瓶 | 瓶 | 310
|  | 800 | 细胞角蛋白CAM 5.2抗体试剂（免疫组织化学） | 即用型：6ml/瓶 | 瓶 | 590
|  | 801 | 细胞角蛋白CAM 5.2抗体试剂（免疫组织化学） | 即用型：10ml/瓶 | 瓶 | 836
|  | 802 | CD23抗体试剂（免疫组织化学） | 即用型：1ml/瓶 | 瓶 | 280
|  | 803 | CD23抗体试剂（免疫组织化学） | 即用型：3ml/瓶 | 瓶 | 710
|  | 804 | CD23抗体试剂（免疫组织化学） | 即用型：6ml/瓶 | 瓶 | 1349
|  | 805 | CD23抗体试剂（免疫组织化学） | 即用型：10ml/瓶 | 瓶 | 2136
|  | 806 | 甲状腺转录因子-1 （TTF-1）抗体试剂（免疫组织化学） | 即用型：1ml/瓶 | 瓶 | 95
|  | 807 | 甲状腺转录因子-1 （TTF-1）抗体试剂（免疫组织化学） | 即用型：3ml/瓶 | 瓶 | 230
|  | 808 | 甲状腺转录因子-1 （TTF-1）抗体试剂（免疫组织化学） | 即用型：6ml/瓶 | 瓶 | 253
|  | 809 | 甲状腺转录因子-1 （TTF-1）抗体试剂（免疫组织化学） | 即用型：10ml/瓶 | 瓶 | 692
|  | 810 | 胶质纤维酸性蛋白（Glial Fibrillary Acidic Protein，GFAP）抗体试剂（免疫组织化学） | 即用型：1ml/瓶 | 瓶 | 170
|  | 811 | 胶质纤维酸性蛋白（Glial Fibrillary Acidic Protein，GFAP）抗体试剂（免疫组织化学） | 即用型：3ml/瓶 | 瓶 | 430
|  | 812 | 胶质纤维酸性蛋白（Glial Fibrillary Acidic Protein，GFAP）抗体试剂（免疫组织化学） | 即用型：6ml/瓶 | 瓶 | 807
|  | 813 | 胶质纤维酸性蛋白（Glial Fibrillary Acidic Protein，GFAP）抗体试剂（免疫组织化学） | 即用型：10ml/瓶 | 瓶 | 1278
|  | 814 | 细胞角蛋白18抗体试剂（免疫组织化学） | 即用型：1ml/瓶 | 瓶 | 140
|  | 815 | 细胞角蛋白18抗体试剂（免疫组织化学） | 即用型：3ml/瓶 | 瓶 | 340
|  | 816 | 细胞角蛋白18抗体试剂（免疫组织化学） | 即用型：6ml/瓶 | 瓶 | 660
|  | 817 | 细胞角蛋白18抗体试剂（免疫组织化学） | 即用型：10ml/瓶 | 瓶 | 1023
|  | 818 | 细胞角蛋白8&18抗体试剂（免疫组织化学） | 即用型：1ml/瓶 | 瓶 | 102
|  | 819 | 细胞角蛋白8&18抗体试剂（免疫组织化学） | 即用型：3ml/瓶 | 瓶 | 255
|  | 820 | 细胞角蛋白8&18抗体试剂（免疫组织化学） | 即用型：6ml/瓶 | 瓶 | 422
|  | 821 | 细胞角蛋白8&18抗体试剂（免疫组织化学） | 即用型：10ml/瓶 | 瓶 | 768
|  | 822 | CD38抗体试剂（免疫组织化学） | 即用型：1ml/瓶 | 瓶 | 130
|  | 823 | CD38抗体试剂（免疫组织化学） | 即用型：3ml/瓶 | 瓶 | 330
|  | 824 | CD38抗体试剂（免疫组织化学） | 即用型：6ml/瓶 | 瓶 | 544.5
|  | 825 | CD38抗体试剂（免疫组织化学） | 即用型：10ml/瓶 | 瓶 | 977
|  | 826 | Kappa链抗体试剂（免疫组织化学） | 即用型：1ml/瓶 | 瓶 | 59.5
|  | 827 | Kappa链抗体试剂（免疫组织化学） | 即用型：3ml/瓶 | 瓶 | 150
|  | 828 | Kappa链抗体试剂（免疫组织化学） | 即用型：6ml/瓶 | 瓶 | 275
|  | 829 | Kappa链抗体试剂（免疫组织化学） | 即用型：10ml/瓶 | 瓶 | 450
|  | 830 | 酪氨酸激酶受体（TRK）抗体试剂（免疫组织化学） | 即用型：1ml/瓶 | 瓶 | 270
|  | 831 | 酪氨酸激酶受体（TRK）抗体试剂（免疫组织化学） | 即用型：3ml/瓶 | 瓶 | 600
|  | 832 | 酪氨酸激酶受体（TRK）抗体试剂（免疫组织化学） | 即用型：6ml/瓶 | 瓶 | 1062
|  | 833 | 酪氨酸激酶受体（TRK）抗体试剂（免疫组织化学） | 即用型：10ml/瓶 | 瓶 | 1770
|  | 834 | Flt-1/VEGFR1抗体试剂（免疫组织化学） | 即用型：1ml/瓶 | 瓶 | 270
|  | 835 | Flt-1/VEGFR1抗体试剂（免疫组织化学） | 即用型：3ml/瓶 | 瓶 | 600
|  | 836 | Flt-1/VEGFR1抗体试剂（免疫组织化学） | 即用型：6ml/瓶 | 瓶 | 1080
|  | 837 | Flt-1/VEGFR1抗体试剂（免疫组织化学） | 即用型：10ml/瓶 | 瓶 | 1800
|  | 838 | BG8,Lewisy抗体试剂（免疫组织化学） | 即用型：1ml/瓶 | 瓶 | 270
|  | 839 | BG8,Lewisy抗体试剂（免疫组织化学） | 即用型：3ml/瓶 | 瓶 | 600
|  | 840 | BG8,Lewisy抗体试剂（免疫组织化学） | 即用型：6ml/瓶 | 瓶 | 1180
|  | 841 | BG8,Lewisy抗体试剂（免疫组织化学） | 即用型：10ml/瓶 | 瓶 | 1770
|  | 842 | 胸苷酸合成酶（TS）抗体试剂（免疫组织化学） | 即用型：1ml/瓶 | 瓶 | 405
|  | 843 | 胸苷酸合成酶（TS）抗体试剂（免疫组织化学） | 即用型：3ml/瓶 | 瓶 | 900
|  | 844 | 胸苷酸合成酶（TS）抗体试剂（免疫组织化学） | 即用型：6ml/瓶 | 瓶 | 1620
|  | 845 | 胸苷酸合成酶（TS）抗体试剂（免疫组织化学） | 即用型：10ml/瓶 | 瓶 | 2430
|  | 846 | TIM3抗体试剂（免疫组织化学） | 即用型：1ml/瓶 | 瓶 | 240
|  | 847 | TIM3抗体试剂（免疫组织化学） | 即用型：3ml/瓶 | 瓶 | 600
|  | 848 | TIM3抗体试剂（免疫组织化学） | 即用型：6ml/瓶 | 瓶 | 1165
|  | 849 | TIM3抗体试剂（免疫组织化学） | 即用型：10ml/瓶 | 瓶 | 1800
|  | 850 | 乙型肝炎病毒核心抗原（HBcAg）抗体试剂（免疫组织化学） | 即用型：1ml/瓶 | 瓶 | 112
|  | 851 | 乙型肝炎病毒核心抗原（HBcAg）抗体试剂（免疫组织化学） | 即用型：3ml/瓶 | 瓶 | 250
|  | 852 | 乙型肝炎病毒核心抗原（HBcAg）抗体试剂（免疫组织化学） | 即用型：6ml/瓶 | 瓶 | 460.8
|  | 853 | 乙型肝炎病毒核心抗原（HBcAg）抗体试剂（免疫组织化学） | 即用型：10ml/瓶 | 瓶 | 730
|  | 854 | 乙型肝炎病毒表面抗原（HBsAg）抗体试剂（免疫组织化学） | 即用型：1ml/瓶 | 瓶 | 121
|  | 855 | 乙型肝炎病毒表面抗原（HBsAg）抗体试剂（免疫组织化学） | 即用型：3ml/瓶 | 瓶 | 270
|  | 856 | 乙型肝炎病毒表面抗原（HBsAg）抗体试剂（免疫组织化学） | 即用型：6ml/瓶 | 瓶 | 498.8
|  | 857 | 乙型肝炎病毒表面抗原（HBsAg）抗体试剂（免疫组织化学） | 即用型：10ml/瓶 | 瓶 | 790
|  | 858 | 巨细胞病毒（Cytomegalovirus）抗体试剂（免疫组织化学） | 即用型：1ml/瓶 | 瓶 | 270
|  | 859 | 巨细胞病毒（Cytomegalovirus）抗体试剂（免疫组织化学） | 即用型：3ml/瓶 | 瓶 | 600
|  | 860 | 巨细胞病毒（Cytomegalovirus）抗体试剂（免疫组织化学） | 即用型：6ml/瓶 | 瓶 | 552
|  | 861 | 单纯疱疹病毒（Herpes Simplex virus）I&II抗体试剂（免疫组织化学） | 即用型：1ml/瓶 | 瓶 | 225
|  | 862 | 单纯疱疹病毒（Herpes Simplex virus）I&II抗体试剂（免疫组织化学） | 即用型：3ml/瓶 | 瓶 | 500
|  | 863 | 单纯疱疹病毒（Herpes Simplex virus）I&II抗体试剂（免疫组织化学） | 即用型：6ml/瓶 | 瓶 | 920
|  | 864 | 单纯疱疹病毒（Herpes Simplex virus）I&II抗体试剂（免疫组织化学） | 即用型：10ml/瓶 | 瓶 | 1425
|  | 865 | HHV-8抗体试剂（免疫组织化学） | 即用型：1ml/瓶 | 瓶 | 270
|  | 866 | HHV-8抗体试剂（免疫组织化学） | 即用型：3ml/瓶 | 瓶 | 600
|  | 867 | HHV-8抗体试剂（免疫组织化学） | 即用型：6ml/瓶 | 瓶 | 1104
|  | 868 | HHV-8抗体试剂（免疫组织化学） | 即用型：10ml/瓶 | 瓶 | 1710
|  | 869 | STING抗体试剂（免疫组织化学） | 即用型：1ml/瓶 | 瓶 | 450
|  | 870 | STING抗体试剂（免疫组织化学） | 即用型：3ml/瓶 | 瓶 | 1000
|  | 871 | STING抗体试剂（免疫组织化学） | 即用型：6ml/瓶 | 瓶 | 1800
|  | 872 | STING抗体试剂（免疫组织化学） | 即用型：10ml/瓶 | 瓶 | 2690
|  | 873 | 血管内皮生长因子受体2（VEGFR2）抗体试剂（免疫组织化学） | 即用型：1ml/瓶 | 瓶 | 225
|  | 874 | 血管内皮生长因子受体2（VEGFR2）抗体试剂（免疫组织化学） | 即用型：3ml/瓶 | 瓶 | 500
|  | 875 | 血管内皮生长因子受体2（VEGFR2）抗体试剂（免疫组织化学） | 即用型：6ml/瓶 | 瓶 | 450
|  | 876 | 血管内皮生长因子受体2（VEGFR2）抗体试剂（免疫组织化学） | 即用型：10ml/瓶 | 瓶 | 1348
|  | 877 | HLA-DRB抗体试剂（免疫组织化学） | 即用型：1ml/瓶 | 瓶 | 225
|  | 878 | HLA-DRB抗体试剂（免疫组织化学） | 即用型：3ml/瓶 | 瓶 | 500
|  | 879 | HLA-DRB抗体试剂（免疫组织化学） | 即用型：6ml/瓶 | 瓶 | 920
|  | 880 | HLA-DRB抗体试剂（免疫组织化学） | 即用型：10ml/瓶 | 瓶 | 1425
|  | 881 | BOB1抗体试剂（免疫组织化学） | 即用型：1ml/瓶 | 瓶 | 252
|  | 882 | BOB1抗体试剂（免疫组织化学） | 即用型：3ml/瓶 | 瓶 | 560
|  | 883 | BOB1抗体试剂（免疫组织化学） | 即用型：6ml/瓶 | 瓶 | 1040
|  | 884 | BOB1抗体试剂（免疫组织化学） | 即用型：10ml/瓶 | 瓶 | 1680
|  | 885 | Factor ⅩⅢa抗体试剂（免疫组织化学） | 即用型：1ml/瓶 | 瓶 | 225
|  | 886 | Factor ⅩⅢa抗体试剂（免疫组织化学） | 即用型：3ml/瓶 | 瓶 | 500
|  | 887 | Factor ⅩⅢa抗体试剂（免疫组织化学） | 即用型：6ml/瓶 | 瓶 | 900
|  | 888 | Factor ⅩⅢa抗体试剂（免疫组织化学） | 即用型：10ml/瓶 | 瓶 | 1348
|  | 889 | 肌浆蛋白（Myogenin）抗体试剂（免疫组织化学） | 即用型：1ml/瓶 | 瓶 | 140
|  | 890 | 肌浆蛋白（Myogenin）抗体试剂（免疫组织化学） | 即用型：3ml/瓶 | 瓶 | 315
|  | 891 | 肌浆蛋白（Myogenin）抗体试剂（免疫组织化学） | 即用型：6ml/瓶 | 瓶 | 600
|  | 892 | 肌浆蛋白（Myogenin）抗体试剂（免疫组织化学） | 即用型：10ml/瓶 | 瓶 | 947
|  | 893 | CD6抗体试剂（免疫组织化学） | 即用型：1ml/瓶 | 瓶 | 405
|  | 894 | CD6抗体试剂（免疫组织化学） | 即用型：3ml/瓶 | 瓶 | 900
|  | 895 | CD6抗体试剂（免疫组织化学） | 即用型：6ml/瓶 | 瓶 | 1620
|  | 896 | CD6抗体试剂（免疫组织化学） | 即用型：10ml/瓶 | 瓶 | 2430
|  | 897 | Glutamine Synthetase抗体试剂（免疫组织化学） | 即用型：1ml/瓶 | 瓶 | 315
|  | 898 | Glutamine Synthetase抗体试剂（免疫组织化学） | 即用型：3ml/瓶 | 瓶 | 700
|  | 899 | Glutamine Synthetase抗体试剂（免疫组织化学） | 即用型：6ml/瓶 | 瓶 | 1340
|  | 900 | Glutamine Synthetase抗体试剂（免疫组织化学） | 即用型：10ml/瓶 | 瓶 | 1995
|  | 901 | Granzyme B抗体试剂（免疫组织化学） | 即用型：1ml/瓶 | 瓶 | 318.75
|  | 902 | Granzyme B抗体试剂（免疫组织化学） | 即用型：3ml/瓶 | 瓶 | 835
|  | 903 | Granzyme B抗体试剂（免疫组织化学） | 即用型：6ml/瓶 | 瓶 | 1503
|  | 904 | Granzyme B抗体试剂（免疫组织化学） | 即用型：10ml/瓶 | 瓶 | 2254
|  | 905 | nm23抗体试剂（免疫组织化学） | 即用型：1ml/瓶 | 瓶 | 271
|  | 906 | nm23抗体试剂（免疫组织化学） | 即用型：3ml/瓶 | 瓶 | 680
|  | 907 | nm23抗体试剂（免疫组织化学） | 即用型：6ml/瓶 | 瓶 | 1210
|  | 908 | nm23抗体试剂（免疫组织化学） | 即用型：10ml/瓶 | 瓶 | 1915
|  | 909 | Beta-catenin抗体试剂（免疫组织化学） | 即用型：1ml/瓶 | 瓶 | 248
|  | 910 | Beta-catenin抗体试剂（免疫组织化学） | 即用型：3ml/瓶 | 瓶 | 550
|  | 911 | Beta-catenin抗体试剂（免疫组织化学） | 即用型：6ml/瓶 | 瓶 | 990
|  | 912 | Beta-catenin抗体试剂（免疫组织化学） | 即用型：10ml/瓶 | 瓶 | 1485
|  | 913 | Alpha-1-Fetoprotein抗体试剂（免疫组织化学） | 即用型：1ml/瓶 | 瓶 | 270
|  | 914 | Alpha-1-Fetoprotein抗体试剂（免疫组织化学） | 即用型：3ml/瓶 | 瓶 | 500
|  | 915 | Alpha-1-Fetoprotein抗体试剂（免疫组织化学） | 即用型：6ml/瓶 | 瓶 | 900
|  | 916 | Alpha-1-Fetoprotein抗体试剂（免疫组织化学） | 即用型：10ml/瓶 | 瓶 | 1350
|  | 917 | BRAF抗体试剂（免疫组织化学） | 即用型：1ml/瓶 | 瓶 | 550
|  | 918 | BRAF抗体试剂（免疫组织化学） | 即用型：3ml/瓶 | 瓶 | 1230
|  | 919 | BRAF抗体试剂（免疫组织化学） | 即用型：6ml/瓶 | 瓶 | 2415
|  | 920 | BRAF抗体试剂（免疫组织化学） | 即用型：10ml/瓶 | 瓶 | 3625
|  | 921 | GAP43抗体试剂（免疫组织化学） | 即用型：1ml/瓶 | 瓶 | 240
|  | 922 | GAP43抗体试剂（免疫组织化学） | 即用型：3ml/瓶 | 瓶 | 600
|  | 923 | GAP43抗体试剂（免疫组织化学） | 即用型：6ml/瓶 | 瓶 | 1165
|  | 924 | GAP43抗体试剂（免疫组织化学） | 即用型：10ml/瓶 | 瓶 | 1845
|  | 925 | CD30抗体试剂（免疫组织化学） | 即用型：1ml/瓶 | 瓶 | 258
|  | 926 | CD30抗体试剂（免疫组织化学） | 即用型：3ml/瓶 | 瓶 | 640
|  | 927 | CD30抗体试剂（免疫组织化学） | 即用型：6ml/瓶 | 瓶 | 1216
|  | 928 | CD30抗体试剂（免疫组织化学） | 即用型：10ml/瓶 | 瓶 | 1925
|  | 929 | CD35抗体试剂（免疫组织化学） | 即用型：1ml/瓶 | 瓶 | 315
|  | 930 | CD35抗体试剂（免疫组织化学） | 即用型：3ml/瓶 | 瓶 | 770
|  | 931 | CD35抗体试剂（免疫组织化学） | 即用型：6ml/瓶 | 瓶 | 1460
|  | 932 | CD35抗体试剂（免疫组织化学） | 即用型：10ml/瓶 | 瓶 | 2312
|  | 933 | Factor VIII受体抗体试剂（免疫组织化学） | 即用型：1ml/瓶 | 瓶 | 112
|  | 934 | Factor VIII受体抗体试剂（免疫组织化学） | 即用型：3ml/瓶 | 瓶 | 250
|  | 935 | Factor VIII受体抗体试剂（免疫组织化学） | 即用型：6ml/瓶 | 瓶 | 480
|  | 936 | Factor VIII受体抗体试剂（免疫组织化学） | 即用型：10ml/瓶 | 瓶 | 675
|  | 937 | SMARCA4/Brg1抗体试剂（免疫组织化学） | 即用型：1ml/瓶 | 瓶 | 240
|  | 938 | SMARCA4/Brg1抗体试剂（免疫组织化学） | 即用型：3ml/瓶 | 瓶 | 600
|  | 939 | SMARCA4/Brg1抗体试剂（免疫组织化学） | 即用型：6ml/瓶 | 瓶 | 1165
|  | 940 | SMARCA4/Brg1抗体试剂（免疫组织化学） | 即用型：10ml/瓶 | 瓶 | 1845
|  | 941 | 血管活性肠多肽（VIP）抗体试剂（免疫组织化学） | 即用型：1ml/瓶 | 瓶 | 240
|  | 942 | 血管活性肠多肽（VIP）抗体试剂（免疫组织化学） | 即用型：3ml/瓶 | 瓶 | 600
|  | 943 | 血管活性肠多肽（VIP）抗体试剂（免疫组织化学） | 即用型：6ml/瓶 | 瓶 | 1165
|  | 944 | 血管活性肠多肽（VIP）抗体试剂（免疫组织化学） | 即用型：10ml/瓶 | 瓶 | 1845
|  | 945 | FH抗体试剂（免疫组织化学） | 即用型：1ml/瓶 | 瓶 | 240
|  | 946 | FH抗体试剂（免疫组织化学） | 即用型：3ml/瓶 | 瓶 | 600
|  | 947 | FH抗体试剂（免疫组织化学） | 即用型：6ml/瓶 | 瓶 | 1165
|  | 948 | FH抗体试剂（免疫组织化学） | 即用型：10ml/瓶 | 瓶 | 1845
|  | 949 | COX-2抗体试剂（免疫组织化学） | 即用型：1ml/瓶 | 瓶 | 150
|  | 950 | COX-2抗体试剂（免疫组织化学） | 即用型：3ml/瓶 | 瓶 | 370
|  | 951 | COX-2抗体试剂（免疫组织化学） | 即用型：6ml/瓶 | 瓶 | 703
|  | 952 | COX-2抗体试剂（免疫组织化学） | 即用型：10ml/瓶 | 瓶 | 1113
|  | 953 | SV-40抗体试剂（免疫组织化学） | 即用型：1ml/瓶 | 瓶 | 240
|  | 954 | SV-40抗体试剂（免疫组织化学） | 即用型：3ml/瓶 | 瓶 | 600
|  | 955 | SV-40抗体试剂（免疫组织化学） | 即用型：6ml/瓶 | 瓶 | 1165
|  | 956 | SV-40抗体试剂（免疫组织化学） | 即用型：10ml/瓶 | 瓶 | 1800
|  | 957 | STAT3抗体试剂（免疫组织化学） | 即用型：1ml/瓶 | 瓶 | 800
|  | 958 | STAT3抗体试剂（免疫组织化学） | 即用型：3ml/瓶 | 瓶 | 2240
|  | 959 | STAT3抗体试剂（免疫组织化学） | 即用型：6ml/瓶 | 瓶 | 4000
|  | 960 | STAT3抗体试剂（免疫组织化学） | 即用型：10ml/瓶 | 瓶 | 6400
|  | 961 | CD47抗体试剂（免疫组织化学） | 即用型：1ml/瓶 | 瓶 | 340
|  | 962 | CD47抗体试剂（免疫组织化学） | 即用型：3ml/瓶 | 瓶 | 800
|  | 963 | CD47抗体试剂（免疫组织化学） | 即用型：6ml/瓶 | 瓶 | 1570
|  | 964 | CD47抗体试剂（免疫组织化学） | 即用型：10ml/瓶 | 瓶 | 2280
|  | 965 | 腺病毒（Adenovirus）抗体试剂（免疫组织化学） | 即用型：1ml/瓶 | 瓶 | 270
|  | 966 | 腺病毒（Adenovirus）抗体试剂（免疫组织化学） | 即用型：3ml/瓶 | 瓶 | 600
|  | 967 | 腺病毒（Adenovirus）抗体试剂（免疫组织化学） | 即用型：6ml/瓶 | 瓶 | 1140
|  | 968 | 腺病毒（Adenovirus）抗体试剂（免疫组织化学） | 即用型：10ml/瓶 | 瓶 | 1800
|  | 969 | 人疱疹病毒4型（Epstein Barr Virus，EBV）抗体试剂（免疫组织化学） | 即用型：1ml/瓶 | 瓶 | 180
|  | 970 | 人疱疹病毒4型（Epstein Barr Virus，EBV）抗体试剂（免疫组织化学） | 即用型：3ml/瓶 | 瓶 | 420
|  | 971 | 人疱疹病毒4型（Epstein Barr Virus，EBV）抗体试剂（免疫组织化学） | 即用型：6ml/瓶 | 瓶 | 830
|  | 972 | 人疱疹病毒4型（Epstein Barr Virus，EBV）抗体试剂（免疫组织化学） | 即用型：10ml/瓶 | 瓶 | 1260
|  | 973 | 微管解聚蛋白（Stathmin）抗体试剂（免疫组织化学） | 即用型：1ml/瓶 | 瓶 | 280
|  | 974 | 微管解聚蛋白（Stathmin）抗体试剂（免疫组织化学） | 即用型：3ml/瓶 | 瓶 | 620
|  | 975 | 微管解聚蛋白（Stathmin）抗体试剂（免疫组织化学） | 即用型：6ml/瓶 | 瓶 | 1170
|  | 976 | 微管解聚蛋白（Stathmin）抗体试剂（免疫组织化学） | 即用型：10ml/瓶 | 瓶 | 1860
|  | 977 | PHOX2B抗体试剂（免疫组织化学） | 即用型：1ml/瓶 | 瓶 | 240
|  | 978 | PHOX2B抗体试剂（免疫组织化学） | 即用型：3ml/瓶 | 瓶 | 510
|  | 979 | PHOX2B抗体试剂（免疫组织化学） | 即用型：6ml/瓶 | 瓶 | 1165
|  | 980 | PHOX2B抗体试剂（免疫组织化学） | 即用型：10ml/瓶 | 瓶 | 1845
|  | 981 | Smooth Muscle Myosin抗体试剂（免疫组织化学） | 即用型：6ml/瓶 | 瓶 | 475
|  | 982 | Smooth Muscle Myosin抗体试剂（免疫组织化学） | 即用型：10ml/瓶 | 瓶 | 767
|  | 983 | 4型黏蛋白（MUC-4）抗体试剂（免疫组织化学） | 即用型：1ml/瓶 | 瓶 | 198
|  | 984 | 4型黏蛋白（MUC-4）抗体试剂（免疫组织化学） | 即用型：3ml/瓶 | 瓶 | 440
|  | 985 | 4型黏蛋白（MUC-4）抗体试剂（免疫组织化学） | 即用型：6ml/瓶 | 瓶 | 840
|  | 986 | 4型黏蛋白（MUC-4）抗体试剂（免疫组织化学） | 即用型：10ml/瓶 | 瓶 | 1323
|  | 987 | MGMT抗体试剂（免疫组织化学） | 即用型：1ml/瓶 | 瓶 | 445
|  | 988 | MGMT抗体试剂（免疫组织化学） | 即用型：3ml/瓶 | 瓶 | 995
|  | 989 | MGMT抗体试剂（免疫组织化学） | 即用型：6ml/瓶 | 瓶 | 1790
|  | 990 | MGMT抗体试剂（免疫组织化学） | 即用型：10ml/瓶 | 瓶 | 2993
|  | 991 | FOX A1抗体试剂（免疫组织化学） | 即用型：1ml/瓶 | 瓶 | 450
|  | 992 | FOX A1抗体试剂（免疫组织化学） | 即用型：3ml/瓶 | 瓶 | 1000
|  | 993 | FOX A1抗体试剂（免疫组织化学） | 即用型：6ml/瓶 | 瓶 | 1805
|  | 994 | Oligo-2抗体试剂（免疫组织化学） | 即用型：1ml/瓶 | 瓶 | 292
|  | 995 | Oligo-2抗体试剂（免疫组织化学） | 即用型：3ml/瓶 | 瓶 | 660
|  | 996 | Oligo-2抗体试剂（免疫组织化学） | 即用型：6ml/瓶 | 瓶 | 1280
|  | 997 | Oligo-2抗体试剂（免疫组织化学） | 即用型：10ml/瓶 | 瓶 | 2026
|  | 998 | Human Chorionic Gonadotropin抗体试剂（免疫组织化学） | 即用型：1ml/瓶 | 瓶 | 90
|  | 999 | Human Chorionic Gonadotropin抗体试剂（免疫组织化学） | 即用型：3ml/瓶 | 瓶 | 220
|  | 1000 | Human Chorionic Gonadotropin抗体试剂（免疫组织化学） | 即用型：6ml/瓶 | 瓶 | 418
|  | 1001 | Human Chorionic Gonadotropin抗体试剂（免疫组织化学） | 即用型：10ml/瓶 | 瓶 | 662
|  | 1002 | 存活素（Survivin）抗体试剂（免疫组织化学） | 即用型：1ml/瓶 | 瓶 | 200
|  | 1003 | 存活素（Survivin）抗体试剂（免疫组织化学） | 即用型：3ml/瓶 | 瓶 | 530
|  | 1004 | 存活素（Survivin）抗体试剂（免疫组织化学） | 即用型：6ml/瓶 | 瓶 | 1020
|  | 1005 | 存活素（Survivin）抗体试剂（免疫组织化学） | 即用型：10ml/瓶 | 瓶 | 1590
|  | 1006 | 睾丸核蛋白（NUT）抗体试剂（免疫组织化学） | 即用型：1ml/瓶 | 瓶 | 960
|  | 1007 | 睾丸核蛋白（NUT）抗体试剂（免疫组织化学） | 即用型：3ml/瓶 | 瓶 | 2680
|  | 1008 | 睾丸核蛋白（NUT）抗体试剂（免疫组织化学） | 即用型：6ml/瓶 | 瓶 | 5080
|  | 1009 | 睾丸核蛋白（NUT）抗体试剂（免疫组织化学） | 即用型：10ml/瓶 | 瓶 | 8050
|  | 1010 | CD25抗体试剂（免疫组织化学） | 即用型：1ml/瓶 | 瓶 | 225
|  | 1011 | CD25抗体试剂（免疫组织化学） | 即用型：3ml/瓶 | 瓶 | 500
|  | 1012 | CD25抗体试剂（免疫组织化学） | 即用型：6ml/瓶 | 瓶 | 900
|  | 1013 | CD25抗体试剂（免疫组织化学） | 即用型：10ml/瓶 | 瓶 | 1350
|  | 1014 | LMO2抗体试剂（免疫组织化学） | 即用型：1ml/瓶 | 瓶 | 270
|  | 1015 | LMO2抗体试剂（免疫组织化学） | 即用型：3ml/瓶 | 瓶 | 600
|  | 1016 | LMO2抗体试剂（免疫组织化学） | 即用型：6ml/瓶 | 瓶 | 1145
|  | 1017 | LMO2抗体试剂（免疫组织化学） | 即用型：10ml/瓶 | 瓶 | 1620
|  | 1018 | 类固醇生成因子-1（SF-1）抗体试剂（免疫组织化学） | 即用型：1ml/瓶 | 瓶 | 210
|  | 1019 | 类固醇生成因子-1（SF-1）抗体试剂（免疫组织化学） | 即用型：3ml/瓶 | 瓶 | 500
|  | 1020 | 类固醇生成因子-1（SF-1）抗体试剂（免疫组织化学） | 即用型：6ml/瓶 | 瓶 | 950
|  | 1021 | 类固醇生成因子-1（SF-1）抗体试剂（免疫组织化学） | 即用型：10ml/瓶 | 瓶 | 1500
|  | 1022 | SDHB抗体试剂（免疫组织化学） | 即用型：1ml/瓶 | 瓶 | 750
|  | 1023 | SDHB抗体试剂（免疫组织化学） | 即用型：3ml/瓶 | 瓶 | 1510
|  | 1024 | SDHB抗体试剂（免疫组织化学） | 即用型：6ml/瓶 | 瓶 | 1437.5
|  | 1025 | SDHB抗体试剂（免疫组织化学） | 即用型：10ml/瓶 | 瓶 | 4303
|  | 1026 | MDR-1抗体试剂（免疫组织化学） | 即用型：1ml/瓶 | 瓶 | 700
|  | 1027 | MDR-1抗体试剂（免疫组织化学） | 即用型：3ml/瓶 | 瓶 | 1580
|  | 1028 | MDR-1抗体试剂（免疫组织化学） | 即用型：6ml/瓶 | 瓶 | 2890
|  | 1029 | MDR-1抗体试剂（免疫组织化学） | 即用型：10ml/瓶 | 瓶 | 4700
|  | 1030 | 人乳脂肪球膜蛋白（MFG1）抗体试剂（免疫组织化学） | 即用型：1ml/瓶 | 瓶 | 270
|  | 1031 | 人乳脂肪球膜蛋白（MFG1）抗体试剂（免疫组织化学） | 即用型：3ml/瓶 | 瓶 | 600
|  | 1032 | 人乳脂肪球膜蛋白（MFG1）抗体试剂（免疫组织化学） | 即用型：6ml/瓶 | 瓶 | 1080
|  | 1033 | 人乳脂肪球膜蛋白（MFG1）抗体试剂（免疫组织化学） | 即用型：10ml/瓶 | 瓶 | 1800
|  | 1034 | CD33抗体试剂（免疫组织化学） | 即用型：1ml/瓶 | 瓶 | 340
|  | 1035 | CD33抗体试剂（免疫组织化学） | 即用型：3ml/瓶 | 瓶 | 730
|  | 1036 | CD33抗体试剂（免疫组织化学） | 即用型：6ml/瓶 | 瓶 | 1420
|  | 1037 | CD33抗体试剂（免疫组织化学） | 即用型：10ml/瓶 | 瓶 | 2180
|  | 1038 | Human Placental Lactogen抗体试剂（免疫组织化学） | 即用型：1ml/瓶 | 瓶 | 130
|  | 1039 | Human Placental Lactogen抗体试剂（免疫组织化学） | 即用型：3ml/瓶 | 瓶 | 290
|  | 1040 | Human Placental Lactogen抗体试剂（免疫组织化学） | 即用型：6ml/瓶 | 瓶 | 520
|  | 1041 | Human Placental Lactogen抗体试剂（免疫组织化学） | 即用型：10ml/瓶 | 瓶 | 865
|  | 1042 | HIF-1α抗体试剂（免疫组织化学） | 即用型：1ml/瓶 | 瓶 | 225
|  | 1043 | HIF-1α抗体试剂（免疫组织化学） | 即用型：3ml/瓶 | 瓶 | 500
|  | 1044 | HIF-1α抗体试剂（免疫组织化学） | 即用型：6ml/瓶 | 瓶 | 900
|  | 1045 | HIF-1α抗体试剂（免疫组织化学） | 即用型：10ml/瓶 | 瓶 | 1350
|  | 1046 | HGAL抗体试剂（免疫组织化学） | 即用型：1ml/瓶 | 瓶 | 270
|  | 1047 | HGAL抗体试剂（免疫组织化学） | 即用型：3ml/瓶 | 瓶 | 590
|  | 1048 | HGAL抗体试剂（免疫组织化学） | 即用型：6ml/瓶 | 瓶 | 1130
|  | 1049 | HGAL抗体试剂（免疫组织化学） | 即用型：10ml/瓶 | 瓶 | 1770
|  | 1050 | AACT抗体试剂（免疫组织化学） | 即用型：1ml/瓶 | 瓶 | 90
|  | 1051 | AACT抗体试剂（免疫组织化学） | 即用型：3ml/瓶 | 瓶 | 200
|  | 1052 | AACT抗体试剂（免疫组织化学） | 即用型：6ml/瓶 | 瓶 | 360
|  | 1053 | AACT抗体试剂（免疫组织化学） | 即用型：10ml/瓶 | 瓶 | 540
|  | 1054 | GST-π抗体试剂（免疫组织化学） | 即用型：1ml/瓶 | 瓶 | 335
|  | 1055 | GST-π抗体试剂（免疫组织化学） | 即用型：3ml/瓶 | 瓶 | 745
|  | 1056 | GST-π抗体试剂（免疫组织化学） | 即用型：6ml/瓶 | 瓶 | 1400
|  | 1057 | GST-π抗体试剂（免疫组织化学） | 即用型：10ml/瓶 | 瓶 | 2123
|  | 1058 | CD10抗体试剂（免疫组织化学） | 即用型：1ml/瓶 | 瓶 | 556
|  | 1059 | CD10抗体试剂（免疫组织化学） | 即用型：3ml/瓶 | 瓶 | 1380
|  | 1060 | CD10抗体试剂（免疫组织化学） | 即用型：6ml/瓶 | 瓶 | 2600
|  | 1061 | CD10抗体试剂（免疫组织化学） | 即用型：10ml/瓶 | 瓶 | 4116
|  | 1062 | H3K27Me3抗体试剂（免疫组织化学） | 即用型：1ml/瓶 | 瓶 | 1280
|  | 1063 | H3K27Me3抗体试剂（免疫组织化学） | 即用型：3ml/瓶 | 瓶 | 2880
|  | 1064 | H3K27Me3抗体试剂（免疫组织化学） | 即用型：6ml/瓶 | 瓶 | 5570
|  | 1065 | H3K27Me3抗体试剂（免疫组织化学） | 即用型：10ml/瓶 | 瓶 | 8660
|  | 1066 | TGF-β1抗体试剂（免疫组织化学） | 即用型：1ml/瓶 | 瓶 | 319
|  | 1067 | TGF-β1抗体试剂（免疫组织化学） | 即用型：3ml/瓶 | 瓶 | 710
|  | 1068 | TGF-β1抗体试剂（免疫组织化学） | 即用型：6ml/瓶 | 瓶 | 1355
|  | 1069 | TGF-β1抗体试剂（免疫组织化学） | 即用型：10ml/瓶 | 瓶 | 1917
|  | 1070 | NKX2.2抗体试剂（免疫组织化学） | 即用型：1ml/瓶 | 瓶 | 360
|  | 1071 | NKX2.2抗体试剂（免疫组织化学） | 即用型：3ml/瓶 | 瓶 | 760
|  | 1072 | NKX2.2抗体试剂（免疫组织化学） | 即用型：6ml/瓶 | 瓶 | 1435
|  | 1073 | NKX2.2抗体试剂（免疫组织化学） | 即用型：10ml/瓶 | 瓶 | 2280
|  | 1074 | 钙黏附蛋白17（Cadherin 17）抗体试剂（免疫组织化学） | 即用型：1ml/瓶 | 瓶 | 190
|  | 1075 | 钙黏附蛋白17（Cadherin 17）抗体试剂（免疫组织化学） | 即用型：3ml/瓶 | 瓶 | 420
|  | 1076 | 钙黏附蛋白17（Cadherin 17）抗体试剂（免疫组织化学） | 即用型：6ml/瓶 | 瓶 | 790
|  | 1077 | 钙黏附蛋白17（Cadherin 17）抗体试剂（免疫组织化学） | 即用型：10ml/瓶 | 瓶 | 1260
|  | 1078 | Luteinizing Hormone抗体试剂（免疫组织化学） | 即用型：1ml/瓶 | 瓶 | 80
|  | 1079 | Luteinizing Hormone抗体试剂（免疫组织化学） | 即用型：3ml/瓶 | 瓶 | 180
|  | 1080 | Luteinizing Hormone抗体试剂（免疫组织化学） | 即用型：6ml/瓶 | 瓶 | 325
|  | 1081 | Luteinizing Hormone抗体试剂（免疫组织化学） | 即用型：10ml/瓶 | 瓶 | 540
|  | 1082 | 血小板衍生生长因子受体α（PDGFRα）抗体试剂（免疫组织化学） | 即用型：1ml/瓶 | 瓶 | 430
|  | 1083 | 血小板衍生生长因子受体α（PDGFRα）抗体试剂（免疫组织化学） | 即用型：3ml/瓶 | 瓶 | 960
|  | 1084 | 血小板衍生生长因子受体α（PDGFRα）抗体试剂（免疫组织化学） | 即用型：10ml/瓶 | 瓶 | 2770
|  | 1085 | 生长抑素受体2（SSTR 2）抗体试剂（免疫组织化学） | 即用型：1ml/瓶 | 瓶 | 480
|  | 1086 | 生长抑素受体2（SSTR 2）抗体试剂（免疫组织化学） | 即用型：3ml/瓶 | 瓶 | 1200
|  | 1087 | 生长抑素受体2（SSTR 2）抗体试剂（免疫组织化学） | 即用型：6ml/瓶 | 瓶 | 2160
|  | 1088 | 生长抑素受体2（SSTR 2）抗体试剂（免疫组织化学） | 即用型：10ml/瓶 | 瓶 | 3320
|  | 1089 | Gastrin抗体试剂（免疫组织化学） | 即用型：1ml/瓶 | 瓶 | 90
|  | 1090 | Gastrin抗体试剂（免疫组织化学） | 即用型：3ml/瓶 | 瓶 | 200
|  | 1091 | Gastrin抗体试剂（免疫组织化学） | 即用型：6ml/瓶 | 瓶 | 360
|  | 1092 | Gastrin抗体试剂（免疫组织化学） | 即用型：10ml/瓶 | 瓶 | 540
|  | 1093 | 淀粉样蛋白A抗体试剂（免疫组织化学） | 即用型：1ml/瓶 | 瓶 | 270
|  | 1094 | 淀粉样蛋白A抗体试剂（免疫组织化学） | 即用型：3ml/瓶 | 瓶 | 600
|  | 1095 | 淀粉样蛋白A抗体试剂（免疫组织化学） | 即用型：6ml/瓶 | 瓶 | 1080
|  | 1096 | 淀粉样蛋白A抗体试剂（免疫组织化学） | 即用型：10ml/瓶 | 瓶 | 1800
|  | 1097 | 窖蛋白-1（Caveolin-1）抗体试剂（免疫组织化学） | 即用型：1ml/瓶 | 瓶 | 210
|  | 1098 | 窖蛋白-1（Caveolin-1）抗体试剂（免疫组织化学） | 即用型：3ml/瓶 | 瓶 | 530
|  | 1099 | 窖蛋白-1（Caveolin-1）抗体试剂（免疫组织化学） | 即用型：6ml/瓶 | 瓶 | 1050
|  | 1100 | 窖蛋白-1（Caveolin-1）抗体试剂（免疫组织化学） | 即用型：10ml/瓶 | 瓶 | 1630
|  | 1101 | 细胞紧密连接蛋白18.2抗体试剂（免疫组织化学） | 即用型：1ml/瓶 | 瓶 | 1130
|  | 1102 | 细胞紧密连接蛋白18.2抗体试剂（免疫组织化学） | 即用型：3ml/瓶 | 瓶 | 3160
|  | 1103 | 细胞紧密连接蛋白18.2抗体试剂（免疫组织化学） | 即用型：6ml/瓶 | 瓶 | 5650
|  | 1104 | 细胞紧密连接蛋白18.2抗体试剂（免疫组织化学） | 即用型：10ml/瓶 | 瓶 | 9040
|  | 1105 | 小眼相关转录因子（MiTF）抗体试剂（免疫组织化学） | 即用型：1ml/瓶 | 瓶 | 185
|  | 1106 | 小眼相关转录因子（MiTF）抗体试剂（免疫组织化学） | 即用型：3ml/瓶 | 瓶 | 420
|  | 1107 | 小眼相关转录因子（MiTF）抗体试剂（免疫组织化学） | 即用型：6ml/瓶 | 瓶 | 800
|  | 1108 | 小眼相关转录因子（MiTF）抗体试剂（免疫组织化学） | 即用型：10ml/瓶 | 瓶 | 1260
|  | 1109 | CD22抗体试剂（免疫组织化学） | 即用型：1ml/瓶 | 瓶 | 225
|  | 1110 | CD22抗体试剂（免疫组织化学） | 即用型：3ml/瓶 | 瓶 | 500
|  | 1111 | CD22抗体试剂（免疫组织化学） | 即用型：6ml/瓶 | 瓶 | 450
|  | 1112 | CD22抗体试剂（免疫组织化学） | 即用型：10ml/瓶 | 瓶 | 1350
|  | 1113 | 热休克蛋白27（HSP27）抗体试剂（免疫组织化学） | 即用型：1ml/瓶 | 瓶 | 400
|  | 1114 | 热休克蛋白27（HSP27）抗体试剂（免疫组织化学） | 即用型：3ml/瓶 | 瓶 | 1000
|  | 1115 | 热休克蛋白27（HSP27）抗体试剂（免疫组织化学） | 即用型：6ml/瓶 | 瓶 | 1800
|  | 1116 | 热休克蛋白27（HSP27）抗体试剂（免疫组织化学） | 即用型：10ml/瓶 | 瓶 | 3200
|  | 1117 | 神经性钙黏附蛋白（N-Cadherin）抗体试剂（免疫组织化学） | 即用型：1ml/瓶 | 瓶 | 235
|  | 1118 | 神经性钙黏附蛋白（N-Cadherin）抗体试剂（免疫组织化学） | 即用型：3ml/瓶 | 瓶 | 525
|  | 1119 | 神经性钙黏附蛋白（N-Cadherin）抗体试剂（免疫组织化学） | 即用型：6ml/瓶 | 瓶 | 960
|  | 1120 | 神经性钙黏附蛋白（N-Cadherin）抗体试剂（免疫组织化学） | 即用型：10ml/瓶 | 瓶 | 1570
|  | 1121 | CD45RA抗体试剂（免疫组织化学） | 即用型：1ml/瓶 | 瓶 | 145
|  | 1122 | CD45RA抗体试剂（免疫组织化学） | 即用型：3ml/瓶 | 瓶 | 330
|  | 1123 | CD45RA抗体试剂（免疫组织化学） | 即用型：6ml/瓶 | 瓶 | 630
|  | 1124 | CD45RA抗体试剂（免疫组织化学） | 即用型：10ml/瓶 | 瓶 | 990
|  | 1125 | CD99抗体试剂（免疫组织化学） | 即用型：1ml/盒 | 盒 | 250
|  | 1126 | CD99抗体试剂（免疫组织化学） | 即用型：3ml/盒 | 盒 | 620
|  | 1127 | CD99抗体试剂（免疫组织化学） | 即用型：6ml/盒 | 盒 | 1178
|  | 1128 | CD99抗体试剂（免疫组织化学） | 即用型：10ml/盒 | 盒 | 1865
|  | 1129 | INI-1抗体试剂（免疫组织化学法） | 即用型：1ml/瓶 | 瓶 | 300
|  | 1130 | INI-1抗体试剂（免疫组织化学法） | 即用型：3ml/瓶 | 瓶 | 730
|  | 1131 | INI-1抗体试剂（免疫组织化学法） | 即用型：6ml/瓶 | 瓶 | 1400
|  | 1132 | INI-1抗体试剂（免疫组织化学） | 即用型：10ml/瓶 | 瓶 | 2195
|  | 1133 | 精氨酸酶1（Arginase-1）抗体试剂（免疫组织化学） | 即用型：1ml/瓶 | 瓶 | 207
|  | 1134 | 精氨酸酶1（Arginase-1）抗体试剂（免疫组织化学法） | 即用型：3ml/瓶 | 瓶 | 580
|  | 1135 | 精氨酸酶1（Arginase-1）抗体试剂（免疫组织化学法） | 即用型：6ml/瓶 | 瓶 | 1035
|  | 1136 | 精氨酸酶1（Arginase-1）抗体试剂（免疫组织化学法） | 即用型：10ml/瓶 | 瓶 | 1656
|  | 1137 | CD123抗体试剂（免疫组织化学法） | 即用型：1ml/盒 | 盒 | 590
|  | 1138 | CD123抗体试剂（免疫组织化学法） | 即用型：3ml/盒 | 盒 | 1475
|  | 1139 | CD123抗体试剂（免疫组织化学） | 即用型：6ml/盒 | 盒 | 2660
|  | 1140 | CD123抗体试剂（免疫组织化学法） | 即用型：10ml/盒 | 盒 | 4211
|  | 1141 | CD105抗体试剂（免疫组织化学） | 即用型：1ml/瓶 | 瓶 | 260
|  | 1142 | CD105抗体试剂（免疫组织化学法） | 即用型：6ml/瓶 | 瓶 | 1300
|  | 1143 | CD105抗体试剂（免疫组织化学法） | 即用型：10ml/瓶 | 瓶 | 2080
|  | 1144 | Calponin抗体试剂（免疫组织化学） | 即用型：1ml/瓶 | 瓶 | 120
|  | 1145 | Calponin抗体试剂（免疫组织化学法） | 即用型：3ml/瓶 | 瓶 | 290
|  | 1146 | Calponin抗体试剂（免疫组织化学） | 即用型：6ml/瓶 | 瓶 | 520
|  | 1147 | Calponin抗体试剂（免疫组织化学） | 即用型：10ml/瓶 | 瓶 | 823
|  | 1148 | CD1a抗体试剂（免疫组织化学法） | 即用型：1ml/盒 | 盒 | 708
|  | 1149 | CD1a抗体试剂（免疫组织化学） | 即用型：3ml/盒 | 盒 | 1770
|  | 1150 | CD1a抗体试剂（免疫组织化学法） | 即用型：6ml/盒 | 盒 | 3180
|  | 1151 | CD1a抗体试剂（免疫组织化学法） | 即用型：10ml/盒 | 盒 | 5035
|  | 1152 | PTEN抗体试剂（免疫组织化学） | 即用型：1ml/瓶 | 瓶 | 270
|  | 1153 | PTEN抗体试剂（免疫组织化学法） | 即用型：3ml/瓶 | 瓶 | 600
|  | 1154 | PTEN抗体试剂（免疫组织化学） | 即用型：6ml/瓶 | 瓶 | 1080
|  | 1155 | PTEN抗体试剂（免疫组织化学法） | 即用型：10ml/瓶 | 瓶 | 1800
|  | 1156 | TLE1抗体试剂（免疫组织化学法） | 即用型：1ml/瓶 | 瓶 | 400
|  | 1157 | TLE1抗体试剂（免疫组织化学法） | 即用型：3ml/瓶 | 瓶 | 1145
|  | 1158 | TLE1抗体试剂（免疫组织化学法） | 即用型：6ml/瓶 | 瓶 | 2060
|  | 1159 | TLE1抗体试剂（免疫组织化学） | 即用型：10ml/瓶 | 瓶 | 3430
|  | 1160 | THY抗体试剂（免疫组织化学法） | 即用型：1ml/瓶 | 瓶 | 75
|  | 1161 | THY抗体试剂（免疫组织化学法） | 即用型：3ml/瓶 | 瓶 | 180
|  | 1162 | THY抗体试剂（免疫组织化学法） | 即用型：6ml/瓶 | 瓶 | 282.8
|  | 1163 | THY抗体试剂（免疫组织化学） | 即用型：10ml/瓶 | 瓶 | 540
|  | 1164 | bcl-2抗体试剂（免疫组织化学） | 即用型：1ml/盒 | 盒 | 240
|  | 1165 | bcl-2抗体试剂（免疫组织化学法） | 即用型：3ml/盒 | 盒 | 600
|  | 1166 | bcl-2抗体试剂（免疫组织化学法） | 即用型：6ml/盒 | 盒 | 1165
|  | 1167 | bcl-2抗体试剂（免疫组织化学法） | 即用型：10ml/盒 | 盒 | 1845
|  | 1168 | Uroplakin Ⅲ抗体试剂（免疫组织化学） | 即用型：1ml/瓶 | 瓶 | 240
|  | 1169 | Uroplakin Ⅲ抗体试剂（免疫组织化学） | 即用型：3ml/瓶 | 瓶 | 600
|  | 1170 | Uroplakin Ⅲ抗体试剂（免疫组织化学） | 即用型：6ml/瓶 | 瓶 | 1140
|  | 1171 | Uroplakin Ⅲ抗体试剂（免疫组织化学） | 即用型：10ml/瓶 | 瓶 | 1805
|  | 1172 | 间皮素蛋白（Mesothelin）抗体试剂（免疫组织化学） | 即用型：1ml/瓶 | 瓶 | 240
|  | 1173 | 间皮素蛋白（Mesothelin）抗体试剂（免疫组织化学） | 即用型：3ml/瓶 | 瓶 | 600
|  | 1174 | 间皮素蛋白（Mesothelin）抗体试剂（免疫组织化学） | 即用型：6ml/瓶 | 瓶 | 1140
|  | 1175 | 间皮素蛋白（Mesothelin）抗体试剂（免疫组织化学） | 即用型：10ml/瓶 | 瓶 | 1805
|  | 1176 | NSE抗体试剂（免疫组织化学法） | 即用型：1ml/瓶 | 瓶 | 180
|  | 1177 | NSE抗体试剂（免疫组织化学） | 即用型：3ml/瓶 | 瓶 | 450
|  | 1178 | NSE抗体试剂（免疫组织化学法） | 即用型：6ml/瓶 | 瓶 | 855
|  | 1179 | NSE抗体试剂（免疫组织化学法） | 即用型：10ml/瓶 | 瓶 | 1353
|  | 1180 | IgG抗体试剂（免疫组织化学） | 即用型：1ml/瓶 | 瓶 | 90
|  | 1181 | IgG抗体试剂（免疫组织化学） | 即用型：3ml/瓶 | 瓶 | 210
|  | 1182 | IgG抗体试剂（免疫组织化学） | 即用型：6ml/瓶 | 瓶 | 399
|  | 1183 | IgG抗体试剂（免疫组织化学） | 即用型：10ml/瓶 | 瓶 | 632
|  | 1184 | p40抗体试剂（免疫组织化学） | 即用型：1ml/瓶 | 瓶 | 205
|  | 1185 | p40抗体试剂（免疫组织化学） | 即用型：3ml/瓶 | 瓶 | 510
|  | 1186 | p40抗体试剂（免疫组织化学） | 即用型：6ml/瓶 | 瓶 | 897.8
|  | 1187 | p40抗体试剂（免疫组织化学） | 即用型：10ml/瓶 | 瓶 | 1504
|  | 1188 | 免疫显色试剂 | / | 测试 | 48
|  | 1189 | p16/Ki-67检测试剂盒（免疫细胞化学法） | / | 人份 | 160
|  | 1190 | MLH1抗体试剂（免疫组织化学） | 2ml/盒 | 盒 | 690
|  | 1191 | MLH1抗体试剂（免疫组织化学） | 7ml/盒 | 盒 | 2208
|  | 1192 | MSH6抗体试剂（免疫组织化学） | 2ml/盒 | 盒 | 690
|  | 1193 | MSH6抗体试剂（免疫组织化学） | 7ml/盒 | 盒 | 2208
|  | 1194 | Renal Cell Carcinoma Marker抗体试剂（免疫组织化学） | 2ml/盒 | 盒 | 265
|  | 1195 | Renal Cell Carcinoma Marker抗体试剂（免疫组织化学） | 7ml/盒 | 盒 | 928
|  | 1196 | PMS2 抗体试剂（免疫组织化学） | 2ml/盒 | 盒 | 906
|  | 1197 | PMS2 抗体试剂（免疫组织化学） | 7ml/盒 | 盒 | 3136
|  | 1198 | VHL抗体试剂（免疫组织化学） | 2ml/盒 | 盒 | 396
|  | 1199 | VHL抗体试剂（免疫组织化学） | 7ml/盒 | 盒 | 1267
|  | 1200 | MSH2抗体试剂（免疫组织化学） | 2ml/盒 | 盒 | 620
|  | 1201 | MSH2抗体试剂（免疫组织化学） | 7ml/盒 | 盒 | 1984
|  | 1202 | 雌激素受体抗体试剂（免疫组织化学法） | / | 测试 | 39
|  | 1203 | 雌激素受体抗体试剂（免疫组织化学法） | / | 测试 | 37.05
|  | 1204 | 雌激素受体抗体试剂（免疫组织化学法） | / | 测试 | 35.66
|  | 1205 | 孕激素受体检测试剂盒（免疫组织化学法） | / | 测试 | 39
|  | 1206 | 孕激素受体检测试剂盒（免疫组织化学法） | / | 测试 | 37.05
|  | 1207 | 孕激素受体检测试剂盒（免疫组织化学法） | / | 测试 | 35.66
|  | 1208 | 人类HER2基因扩增检测试剂盒（荧光原位杂交法） | / | 人份 | 1000
|  | 1209 | 人类ALK基因融合检测探针（荧光原位杂交法） | / | 人份 | 1000
|  | 1210 | TOP2A基因扩增探针检测试剂盒（原位杂交法） | / | 人份 | 1000
|  | 1211 | TERC基因扩增探针检测试剂盒（原位杂交法） | / | 人份 | 910
|  | 1212 | 膀胱癌细胞染色体及基因异常探针检测试剂盒（原位杂交法） | / | 人份 | 950
|  | 1213 | ERG、TMPRSS2、ETV1、ETV4基因异常探针检测试剂盒（原位杂交法） | / | 人份 | 1000
|  | 1214 | 11q23.3/11q24.3基因缺失探针试剂（荧光原位杂交法） | / | 人份 | 800
|  | 1215 | TP63（3q28）基因断裂探针试剂（荧光原位杂交法） | / | 人份 | 800
|  | 1216 | ITK/SYK融合基因t(5;9)探针试剂（荧光原位杂交法） | / | 人份 | 800
|  | 1217 | MALT1/IGH融合基因t（14; 18）探针试剂（荧光原位杂交法） | / | 人份 | 800
|  | 1218 | COL1A1/PDGFB融合基因t (17;22)探针试剂（荧光原位杂交法） | / | 人份 | 800
|  | 1219 | BRAF/KIAA1549融合基因t(7;7)探针试剂（荧光原位杂交法） | / | 人份 | 800
|  | 1220 | MAML2(11q21)基因断裂探针试剂（荧光原位杂交法） | / | 人份 | 800
|  | 1221 | PLAG1（8q12）基因断裂探针试剂（荧光原位杂交法） | / | 人份 | 800
|  | 1222 | HMGA2（12q14）基因断裂探针试剂（荧光原位杂交法） | / | 人份 | 800
|  | 1223 | EWSR1/ATF1融合基因t（12；22）探针试剂（荧光原位杂交法） | / | 人份 | 800
|  | 1224 | YWHAE（17p13）基因断裂探针试剂（荧光原位杂交法） | / | 人份 | 800
|  | 1225 | JAZF1（7p15）基因断裂探针试剂（荧光原位杂交法） | / | 人份 | 800
|  | 1226 | BCOR（Xp11.4)基因断裂探针试剂（荧光原位杂交法） | / | 人份 | 800
|  | 1227 | PTEN基因缺失探针试剂（原位杂交法） | / | 人份 | 800
|  | 1228 | MET基因探针试剂（原位杂交法） | / | 人份 | 800
|  | 1229 | 6q探针试剂（原位杂交法） | / | 人份 | 800
|  | 1230 | RET基因断裂探针试剂（原位杂交法） | / | 人份 | 800
|  | 1231 | MALT1 基因断裂探针试剂（原位杂交法） | / | 人份 | 800
|  | 1232 | CCND1（BCL1）基因扩增探针试剂（原位杂交法） | / | 人份 | 800
|  | 1233 | EWSR1基因断裂探针试剂（原位杂交法） | / | 人份 | 800
|  | 1234 | DDIT3（12q13）基因重排探针试剂（原位杂交法） | / | 人份 | 800
|  | 1235 | FUS基因断裂探针（原位杂交法） | / | 人份 | 800
|  | 1236 | MDM2基因扩增探针试剂（原位杂交法） | / | 人份 | 800
|  | 1237 | CDK4（12q13）/SE12探针试剂（原位杂交法） | / | 人份 | 800
|  | 1238 | FKHR基因断裂探针试剂（原位杂交法） | / | 人份 | 800
|  | 1239 | SS18(SYT)基因断裂探针试剂（原位杂交法） | / | 人份 | 800
|  | 1240 | TFE3基因断裂探针试剂（原位杂交法） | / | 人份 | 800
|  | 1241 | MYCN基因扩增探针试剂（原位杂交法） | / | 人份 | 800
|  | 1242 | MDM4基因扩增探针试剂（原位杂交法） | / | 人份 | 800
|  | 1243 | MYB基因断裂探针试剂（原位杂交法） | / | 人份 | 800
|  | 1244 | FGFR1基因扩增探针试剂（原位杂交法） | / | 人份 | 800
|  | 1245 | PHF1基因断裂探针试剂（原位杂交法） | / | 人份 | 800